## Приложение1 2021
Приложение №1
Расходы на строительство введенных в эксплуатацию объектов электросетевого хозяйства для целей технологического присоединения и для целей реализации иных мероприятий инвестиционной программы территориальной сетевой организации за 2021 год
(заполняется отдельно для территорий городских населенных пунктов и территорий, не относящихся к городским населенным пунктам)
N п/п | Объект электросетевого хозяйства/Средство коммерческого учета электрической энергии (мощности) | Год ввода объекта | Уровень напряжения, кВ | Протяженность (для линий электропередачи), м /Количество ПУ, шт | Пропускная способность, кВт/Максимальная мощность, кВт | Расходы на строительство объекта/на обеспечение средствами коммерческого учета электрической энергии (мощности), тыс. руб.
1 | 2 | 3 | 4 | 5 | 6 | 7
169377.9807
1.?.1.4.1.1.0 | Строительство воздушных линий, Материал опоры существующие, Тип провода (1) изолированный провод, Материал провода (4) алюминиевый, Сечение провода (1) до 50 квадратных мм включительно, Количество цепей (1) одноцепная |  |  | 1990 | 1109.1 | 918.5024
| итого за 2021 | 2021 | 0,4 кВ | 1990 | 1109.1 | 918.5024
1.?.1.4.1.1.0 | ВЛЭП-0,4 кВ от ТП 706 ВЛ-1, ВЛ-2, ВЛ-3, ВЛ-4, ВЛ-5; ВЛЭП-0,4 кВ от ТП 805 ВЛ-2 | 2021 | 0,4 кВ | 25 | 15 | 4.1609
1.?.1.4.1.1.0 | КВЛЭП-0,4 кВ от ТП 583 | 2021 | 0,4 кВ | 85 | 30 | 105.2105
1.?.1.4.1.1.0 | ВЛЭП-0,4 кВ от ТП 759 ВЛ-1 | 2021 | 0,4 кВ | 66 | 30 | 73.6733
1.?.1.4.1.1.0 | ВЛЭП-0,4 кВ от ТП 669 ВЛ-3 | 2021 | 0,4 кВ | 66 | 15 | 23.7805
1.?.1.4.1.1.0 | ВЛЭП-0,4 кВ от оп.аб1 (ТП 194) до траверсы на стене здания Иркутский тр., 122/1, стр.2 | 2021 | 0,4 кВ | 64 | 35 | 55.0949
1.?.1.4.1.1.0 | ВЛЭП-0,4 кВ от ТП 533 ВЛ-2 | 2021 | 0,4 кВ | 68 | 8 | 24.5329
1.?.1.4.1.1.0 | ВЛЭП-0,4 кВ от ТП 685 | 2021 | 0,4 кВ | 30 | 15 | 3.1936
1.?.1.4.1.1.0 | ВЛЭП-0,4 кВ от оп.1-6 (ТП 589) до оп.4-22 в сторону ВНС пр. Академический, уч. 20 | 2021 | 0,4 кВ | 90 | 40 | 36.237
1.?.1.4.1.1.0 | ВЛЭП-0,4 кВ от ТП РБ-11-22 ВЛ-1, ВЛ-2 | 2021 | 0,4 кВ | 20 | 15 | 5.3039
1.?.1.4.1.1.0 | ВЛЭП-0,4 кВ от ТП 610-90 до нежилого здания пр. Ленина, 151 | 2021 | 0,4 кВ | 130 | 76.9 | 54.0797
1.?.1.4.1.1.0 | ВЛЭП-0,4 кВ от ТП 759 ВЛ-1 | 2021 | 0,4 кВ | 68 | 15 | 45.9194
1.?.1.4.1.1.0 | ВЛЭП-0,4 кВ от ТП 1038 ВЛ-1,ВЛ-2 | 2021 | 0,4 кВ | 46 | 90 | 24.4988
1.?.1.4.1.1.0 | ВЛЭП-0,4 кВ от ТП 172 ВЛ-1, ВЛ-2, ВЛ-3 | 2021 | 0,4 кВ | 43 | 15 | 5.5247
1.?.1.4.1.1.0 | ВЛЭП-0,4 кВ от ТП 604-53 ВЛ-4 | 2021 | 0,4 кВ | 154 | 80 | 94.7303
1.?.1.4.1.1.0 | ВЛЭП-0,4кВ от оп.2-7 (ТП 832) до участков в п. Трубачево, ул. Просторная, ул. Боровая, ул. Янтарная | 2021 | 0,4 кВ | 205 | 225 | 30.9964
1.?.1.4.1.1.0 | ВЛЭП-0,4 кВ от оп.1-18-4 (ТП 627) до оп.1-32 в сторону ж/д п.Зональная ст., кад.№70:14:0300092:11052 | 2021 | 0,4 кВ | 17 | 15 | 15.3458
1.?.1.4.1.1.0 | ВЛЭП-0,4 кВ от оп.1-1 (ТП 333Б) до оп.1-7 | 2021 | 0,4 кВ | 80 | 30 | 31.6054
1.?.1.4.1.1.0 | ВЛЭП-0,4 кВ от ТП 832 ВЛ-1, ВЛ-2, ВЛ-4, ВЛ-5 | 2021 | 0,4 кВ | 262 | 60 | 60.2149
1.?.1.4.1.1.0 | ВЛЭП-0,4 кВ от ТП 759 ВЛ-1 | 2021 | 0,4 кВ | 49 | 30 | 55.459
1.?.1.4.1.1.0 | ВЛЭП-0,4 кВ от ТП 633 ВЛ-1, ВЛ-2, ВЛ-3, ВЛ-4, ВЛ-5 | 2021 | 0,4 кВ | 32 | 15 | 11.5115
1.?.1.4.1.1.0 | ВЛЭП-0,4 кВ от оп.1-1 (ТП 333Б) до оп.1-7 | 2021 | 0,4 кВ | 73 | 30 | 25.1503
1.?.1.4.1.1.0 | ВЛЭП-0,4 кВ от ТП 7 "З" ВЛ-1, ВЛ-2, ВЛ-3 | 2021 | 0,4 кВ | 90 | 59.2 | 29.5222
1.?.1.4.1.1.0 | ВЛЭП-0,4 кВ от ТП 690 ВЛ-1, ВЛ-2, ВЛ-3, ВЛ-4, ВЛ-5. ВЛЭП-0,4 кВ от ТП 801 ВЛ-1, ВЛ-2, ВЛ-3. ВЛЭП-0, | 2021 | 0,4 кВ | 17 | 15 | 33.7184
1.?.1.4.1.1.0 | ВЛЭП-0,4 кВ от ТП КО-9-21 по ул. Вишневая | 2021 | 0,4 кВ | 110 | 15 | 42.0551
1.?.1.4.1.1.0 | ВЛЭП-0,4 кВ от оп. (ТП 660) до ж/д ул. Ново-Деповская, 28 | 2021 | 0,4 кВ | 30 | 15 | 6.9322
1.?.1.4.1.1.0 | ВЛЭП-0,4 кВ от ТП 441 от оп.43 до оп.42-1 | 2021 | 0,4 кВ | 60 | 15 | 16.5619
1.?.1.4.1.1.0 | ВЛЭП-0,4 кВ от ТП 912 ВЛ-1 | 2021 | 0,4 кВ | 10 | 105 | 3.4891
1.?.1.4.1.1.0 | Строительство воздушных линий, Материал опоры, существующие, Тип провода (1) изолированный провод, Материал провода (4) алюминиевый, Сечение провода (1) до 50 квадратных мм включительно, Количество цепей (1) одноцепная |  | 6/10 кВ | 288 | 4343.5 | 734.2468
| итого за 2021 | 2021 | 6/10 кВ | 288 | 4343.5 | 734.2468
1.?.1.4.1.1.0 | ВЛЭП-10 кВ от ТП 1042 до оп.44-2 в сторону ТП 576 | 2021 | 6/10 кВ | 250 | 4238.5 | 557.4532
1.?.1.4.1.1.0 | ВЛЭП-10 кВ от ТП ЛК-13-19 до оп.164 (ф.Лк-13) | 2021 | 6/10 кВ | 25 | 15 | 86.7488
1.?.1.4.1.1.0 | ВЛЭП-10 кВ от ТП 1038 до оп.49 в сторону ТП КО-9-6 | 2021 | 6/10 кВ | 13 | 90 | 90.0448
1.?.1.4.2.1.0 | Строительство воздушных линий, Материал опоры, существующие, Тип провода (1) изолированный провод, Материал провода (4) алюминиевый, Сечение провода (2) от 50 до 100 квадратных мм включительно, Количество цепей (1) одноцепная |  |  | 1221 | 654 | 826.2262
| итого за 2021 | 2021 | 0,4 кВ | 1221 | 654 | 826.2262
1.?.1.4.2.1.0 | ВЛЭП-0,4 кВ от оп.34 (ТП 840) до оп.25 в сторону садовых домов СТ"Восовец", 59, 52 | 2021 | 0,4 кВ | 467 | 30 | 171.6139
1.?.1.4.2.1.0 | ВЛЭП-0,4 кВ от ТП 271 ВЛ-3 | 2021 | 0,4 кВ | 220 | 150 | 202.4057
1.?.1.4.2.1.0 | ВЛЭП-0,4 кВ от ТП 674 ВЛ-1, ВЛ-2, ВЛ-3; ВЛЭП-0,4 кВ от ТП 1008 ВЛ-1; ВЛЭП-0,4 кВ от ТП 1010 ВЛ-1, В | 2021 | 0,4 кВ | 272 | 142 | 290.0891
1.?.1.4.2.1.0 | ВЛЭП-0,4 кВ от ТП 237А ВЛ-1, ВЛ-2, ВЛ-3, ВЛ-4; ВЛЭП-0,4 кВ от ТП 825 ВЛ-1, ВЛ-2; 4КЛЭП-0,4 кВ от ТП | 2021 | 0,4 кВ | 101 | 142 | 72.3637
1.?.1.4.2.1.0 | ВЛЭП-0,4 кВ от ТП Л-15-53 от оп.1-1 до оп.1-4 в сторону д. Кисловка, ул. Придорожная, 12 | 2021 | 0,4 кВ | 81 | 100 | 36.1094
1.?.1.4.2.1.0 | ВЛЭП-0,4 кВ от оп.3 (ТП 755) до оп.5 | 2021 | 0,4 кВ | 80 | 90 | 53.6443
1.1.1.4.1.1.0 | Строительство воздушных линий, Материал опоры (1) деревянные, Тип провода (1) изолированный провод, Материал провода (4) алюминиевый, Сечение провода (1) до 50 квадратных мм включительно, Количество цепей (1) одноцепная |  |  | 695 | 375 | 554.7944
| итого за 2021 | 2021 | 0,4 кВ | 695 | 375 | 554.7944
1.1.1.4.1.1.0 | ВЛЭП-0,4 кВ от ТП 763 до границы земельного участка СТ "Геолог-1", уч. 134 | 2021 | 0,4 кВ | 125 | 15 | 58.3823
1.1.1.4.1.1.0 | ВЛЭП-0,4кВ от оп.2-7 (ТП 832) до участков в п. Трубачево, ул. Просторная, ул. Боровая, ул. Янтарная | 2021 | 0,4 кВ | 43 | 225 | 16.1991
1.1.1.4.1.1.0 | ВЛЭП-0,4 кВ от ТП 685 | 2021 | 0,4 кВ | 293 | 45 | 265.4297
1.1.1.4.1.1.0 | ВЛЭП-0,4 кВ от ТП 706 ВЛ-1, ВЛ-2, ВЛ-3, ВЛ-4, ВЛ-5; ВЛЭП-0,4 кВ от ТП 805 ВЛ-2 | 2021 | 0,4 кВ | 28 | 15 | 10.16
1.1.1.4.1.1.0 | ВЛЭП-0,4 кВ от ТП 706 ВЛ-1, ВЛ-2, ВЛ-3, ВЛ-4, ВЛ-5; ВЛЭП-0,4 кВ от ТП 805 ВЛ-2 | 2021 | 0,4 кВ | 87 | 15 | 77.683
1.1.1.4.1.1.0 | ВЛЭП-0,4кВ от оп.2-7 (ТП 832) до участков в п. Трубачево, ул. Просторная, ул. Боровая, ул. Янтарная | 2021 | 0,4 кВ | 36 | 15 | 37.9285
1.1.1.4.1.1.0 | ВЛЭП-0,4 кВ от оп.1-1 (ТП 333Б) до оп.1-7 | 2021 | 0,4 кВ | 63 | 30 | 52.744
1.1.1.4.1.1.0 | ВЛЭП-0,4 кВ от оп.2-26 (ТП 333) до оп.2-27 | 2021 | 0,4 кВ | 20 | 15 | 36.2678
1.3.1.4.1.1.0 | Строительство воздушных линий, Материал опоры (3) железобетонные, Тип провода (1) изолированный провод, Материал провода (4) алюминиевый, Сечение провода (1) до 50 квадратных мм включительно, Количество цепей (1) одноцепная |  |  | 8174 | 3148.9 | 8968.9313
| итого за 2021 | 2021 | 0,4 кВ | 8174 | 3148.9 | 8968.9313
1.3.1.4.1.1.0 | ВЛЭП-0,4 кВ от ТП РБ-11-22 ВЛ-1, ВЛ-2 | 2021 | 0,4 кВ | 15 | 15 | 35.3589
1.3.1.4.1.1.0 | ВЛЭП-0,4 кВ от ТП 533 ВЛ-2 | 2021 | 0,4 кВ | 70 | 8 | 63.2017
1.3.1.4.1.1.0 | ВЛЭП-0,4 кВ от ТП 706 ВЛ-1, ВЛ-2, ВЛ-3, ВЛ-4, ВЛ-5; ВЛЭП-0,4 кВ от ТП 805 ВЛ-2 | 2021 | 0,4 кВ | 190 | 15 | 204.2357
1.3.1.4.1.1.0 | ВЛЭП-0,4 кВ от ТП 443 ВЛ-1; ВЛЭП-0,4 кВ от ТП 763 ВЛ-1, ВЛ-2, ВЛ-3 | 2021 | 0,4 кВ | 15 | 15 | 38.5014
1.3.1.4.1.1.0 | ВЛЭП-0,4 кВ от ТП 305 ВЛ-1 | 2021 | 0,4 кВ | 31 | 15 | 33.3338
1.3.1.4.1.1.0 | ВЛЭП-0,4 кВ от ТП 809 ВЛ-1 | 2021 | 0,4 кВ | 21 | 8 | 50.9324
1.3.1.4.1.1.0 | ВЛЭП-0,4 кВ от ТП 927-84 ВЛ-2 | 2021 | 0,4 кВ | 242 | 100 | 183.9054
1.3.1.4.1.1.0 | ВЛЭП-0,4 кВ от ТП 7, ВЛ-5 | 2021 | 0,4 кВ | 120 | 10 | 93.7124
1.3.1.4.1.1.0 | ВЛЭП-0,4 кВ от ТП 633 ВЛ-1, ВЛ-2, ВЛ-3, ВЛ-4, ВЛ-5 | 2021 | 0,4 кВ | 18 | 15 | 19.3634
1.3.1.4.1.1.0 | ВЛЭП-0,4 кВ от оп.3-5-7 (ТП 840) до оп.3-5-30 в сторону ж/д СТ Мемориал, 219, 219а | 2021 | 0,4 кВ | 213 | 30 | 179.8871
1.3.1.4.1.1.0 | ВЛЭП-0,4 кВ от ТП 940-12 ВЛ-3 | 2021 | 0,4 кВ | 249 | 100 | 159.0251
1.3.1.4.1.1.0 | ВЛЭП-0,4 кВ от ТП 11"З" ВЛ-1, ВЛ-2, ВЛ-3, ВЛ-4 | 2021 | 0,4 кВ | 88 | 30 | 69.1954
1.3.1.4.1.1.0 | КВЛЭП-0,4 кВ от ТП 898 до ЩУ 898/1 (ул.Вилюйская,64/1) | 2021 | 0,4 кВ | 95 | 20 | 98.3159
1.3.1.4.1.1.0 | КВЛЭП-0,4 кВ от ТП 872 до оп.1-2 в сторону гаражей ул. Айвазовского (кад.№70:21:0100008:4722) | 2021 | 0,4 кВ | 120 | 60 | 123.9601
1.3.1.4.1.1.0 | ВЛЭП-0,4 кВ от ТП 687 ВЛ-3 от оп.3-10 до оп.3-10-1 | 2021 | 0,4 кВ | 22 | 15 | 41.2741
1.3.1.4.1.1.0 | ВЛЭП-0,4 кВ от ТП 759 ВЛ-1 от оп.1-6 до оп.1-6-1 | 2021 | 0,4 кВ | 19 | 15 | 41.1332
1.3.1.4.1.1.0 | ВЛЭП-0,4кВ от ТП КИ-7-18 от оп.1-14 до оп.1-14-9 | 2021 | 0,4 кВ | 51 | 15 | 56.7919
1.3.1.4.1.1.0 | ВЛЭП-0,4 кВ от ТП 1038 ВЛ-1,ВЛ-2 | 2021 | 0,4 кВ | 89 | 90 | 102.6206
1.3.1.4.1.1.0 | ВЛЭП-0,4 кВ от ТП 633 ВЛ-1, ВЛ-2, ВЛ-3, ВЛ-4, ВЛ-5 | 2021 | 0,4 кВ | 15 | 15 | 34.145
1.3.1.4.1.1.0 | ВЛЭП-0,4 кВ от ТП 1038 ВЛ-1,ВЛ-2 | 2021 | 0,4 кВ | 12 | 90 | 13.9132
1.3.1.4.1.1.0 | ВЛЭП-0,4 кВ от ТП 593 ВЛ-1; ВЛЭП-0,4 кВ от ТП 611 ВЛ-1, ВЛ-2 | 2021 | 0,4 кВ | 29 | 15 | 34.8087
1.3.1.4.1.1.0 | ВЛЭП-0,4 кВ от ТП 706 ВЛ-1 от оп.1-47 до оп.1-47-1 | 2021 | 0,4 кВ | 29 | 30 | 41.9545
1.3.1.4.1.1.0 | ВЛЭП-0,4 кВ от оп.1-1 (ТП 604-86) до оп.1-2 в сторону гаража ул. Полины Осипенко, 6/4 | 2021 | 0,4 кВ | 32 | 8 | 60.0471
1.3.1.4.1.1.0 | ВЛЭП-0,4 кВ от оп.3-5-31 (ТП 840) в сторону ж/д СТ"Мемориал", 141, 190 | 2021 | 0,4 кВ | 265 | 30 | 302.6265
1.3.1.4.1.1.0 | ВЛЭП-0,4 кВ от оп.1-18 (ТП 627) до п.Зональная станция, мкр. Перспективный, 79; Перспективный, 73 | 2021 | 0,4 кВ | 121 | 15 | 130.0356
1.3.1.4.1.1.0 | ВЛЭП-0,4 кВ от ТП-14 "З" ВЛ-1, ВЛ-2 | 2021 | 0,4 кВ | 133 | 15 | 48.1793
1.3.1.4.1.1.0 | ВЛЭП-0,4 кВ от ТП 674 ВЛ-1, ВЛ-2, ВЛ-3; ВЛЭП-0,4 кВ от ТП 1008 ВЛ-1; ВЛЭП-0,4 кВ от ТП 1010 ВЛ-1, В | 2021 | 0,4 кВ | 31 | 15 | 32.5611
1.3.1.4.1.1.0 | ВЛЭП-0,4 кВ от ТП 505 ВЛ-1, ВЛ-2, ВЛ-3 | 2021 | 0,4 кВ | 25 | 15 | 43.0479
1.3.1.4.1.1.0 | ВЛ-0,4 кВ от ТП 521 ВЛ-1, ВЛ-2 | 2021 | 0,4 кВ | 104 | 15 | 111.8096
1.3.1.4.1.1.0 | ВЛЭП-0,4 кВ от оп.3-5-20 (ТП 840) до оп.3-5-36 в сторону ж/д СТ "Заря", 2, 15, 17 | 2021 | 0,4 кВ | 138 | 45 | 163.5942
1.3.1.4.1.1.0 | КВЛЭП-0,4 кВ от ТП 604-120 до границы земельного участка пр. Комсомольский, 77/2, стр.1 | 2021 | 0,4 кВ | 15 | 80 | 35.6395
1.3.1.4.1.1.0 | ВЛЭП-0,4 кВ от оп.3-5-3 (ТП 840) до оп.3-5-52 СТ "Мемориал", уч. 98 | 2021 | 0,4 кВ | 229 | 15 | 386.4718
1.3.1.4.1.1.0 | ВЛЭП-0,4кВ от ТП КИ-7-18 от оп.1-14 до оп.1-14-9 | 2021 | 0,4 кВ | 204 | 15 | 196.4526
1.3.1.4.1.1.0 | ВЛЭП-0,4 кВ от ТП 567 ВЛ-1, ВЛ-2, ВЛ-3, ВЛ-4 | 2021 | 0,4 кВ | 38 | 15 | 40.8202
1.3.1.4.1.1.0 | ВЛЭП-0,4 кВ от ТП 840 ВЛ-1, ВЛ-2, ВЛ-3 | 2021 | 0,4 кВ | 462 | 102 | 345.5342
1.3.1.4.1.1.0 | ВЛЭП-0,4 кВ от оп.2-9-6 (ТП 503) до оп.2-9-12 в сторону ж/д СТ "Геолог", 28 | 2021 | 0,4 кВ | 162 | 15 | 105.8117
1.3.1.4.1.1.0 | ВЛЭП-0,4 кВ от ТП 840 ВЛ-1, ВЛ-2, ВЛ-3 | 2021 | 0,4 кВ | 105 | 15 | 117.1007
1.3.1.4.1.1.0 | ВЛЭП-0,4 кВ от оп.1-8 (ТП 611-56) до оп.1-8-1 в сторону ж/д пер. Болотный, 8 | 2021 | 0,4 кВ | 24 | 15 | 35.5099
1.3.1.4.1.1.0 | ВЛЭП-0,4 кВ от оп.1-17 (ТП 735) до оп.1-17-2 в сторону ж/д п. Родионово, ул. Отрадная, 11 | 2021 | 0,4 кВ | 65 | 15 | 57.8197
1.3.1.4.1.1.0 | ВЛЭП-0,4 кВ от оп.4-18 (ТП 633) до оп.4-18-1 п. Зональная ст., мкр. Красивый пруд, 242 | 2021 | 0,4 кВ | 16 | 15 | 37.8298
1.3.1.4.1.1.0 | ВЛЭП-0,4 кВ от ТП МИ-8-1 п. Родионово, ул. Шаляпина | 2021 | 0,4 кВ | 150 | 15 | 94.5185
1.3.1.4.1.1.0 | ВЛЭП-0,4 кВ от ТП МИ-8-1 п. Родионово, ул. Шаляпина | 2021 | 0,4 кВ | 25 | 15 | 22.613
1.3.1.4.1.1.0 | ВЛЭП-0,4 кВ от оп. 4-19 (ТП 567) до оп.4-22 в сторону ВНС пр. Академический, уч. 20 | 2021 | 0,4 кВ | 80 | 40 | 73.6708
1.3.1.4.1.1.0 | ВЛЭП-0,4 кВ от ТП 576, ВЛ-1, ВЛ-2, ВЛ-3; ВЛЭП-0,4 кВ от ТП 1008 ВЛ-2 | 2021 | 0,4 кВ | 27 | 30 | 36.2638
1.3.1.4.1.1.0 | ВЛЭП-0,4 кВ от ТП 674 ВЛ-1, ВЛ-2, ВЛ-3; ВЛЭП-0,4 кВ от ТП 1008 ВЛ-1; ВЛЭП-0,4 кВ от ТП 1010 ВЛ-1, В | 2021 | 0,4 кВ | 13 | 15 | 35.2323
1.3.1.4.1.1.0 | ВЛЭП-0,4 кВ от ТП 610-90 до нежилого здания пр. Ленина, 151 | 2021 | 0,4 кВ | 42 | 76.9 | 21.1159
1.3.1.4.1.1.0 | ВЛЭП-0,4 кВ от ТП 633 ВЛ-1, ВЛ-2, ВЛ-3, ВЛ-4, ВЛ-5 | 2021 | 0,4 кВ | 15 | 15 | 36.0694
1.3.1.4.1.1.0 | ВЛЭП-0,4 кВ от ТП Л-15-45 ВЛ-1, ВЛ-2, ВЛ-3, ВЛ-4, ВЛ-5; ВЛЭП-0,4 кВ от ТП Л-15-59 ВЛ-1, ВЛ-2 | 2021 | 0,4 кВ | 15 | 15 | 36.0694
1.3.1.4.1.1.0 | ВЛЭП-0,4 кВ от оп.2-3 (ТП 611-56) до оп.2-3-1 в сторону ж/д ул. Загорная, 39 | 2021 | 0,4 кВ | 23 | 15 | 36.8631
1.3.1.4.1.1.0 | ВЛЭП-0,4 кВ от ТП 401 ВЛ-1, ВЛ-2 | 2021 | 0,4 кВ | 44 | 15 | 56.0449
1.3.1.4.1.1.0 | ВЛЭП-0,4 кВ от оп.4-5 (ТП 29) до границы земельного участка ул. Амурская, 50 | 2021 | 0,4 кВ | 55 | 15 | 56.2038
1.3.1.4.1.1.0 | ВЛЭП-0,4 кВ от ШР-2 (ТП 453) ВЛ-2 | 2021 | 0,4 кВ | 177 | 15 | 216.35
1.3.1.4.1.1.0 | ВЛЭП-0,4 кВ от оп.11 (ТП 175) до оп.3-13 в сторону ж/д ул. Льва Толстого, 28 | 2021 | 0,4 кВ | 28 | 15 | 37.6248
1.3.1.4.1.1.0 | ВЛЭП-0,4 кВ от оп.2-17 (ТП 706) до оп.2-17-2 мкр. Наука, ул. Воробьева, уч. 40/1 | 2021 | 0,4 кВ | 20 | 15 | 31.7828
1.3.1.4.1.1.0 | ВЛЭП-0,4 кВ от ТП 773 ВЛ-3 | 2021 | 0,4 кВ | 30 | 15 | 36.7444
1.3.1.4.1.1.0 | ВЛЭП-0,4 кВ от ТП 687 ВЛ-1, ВЛ-2, ВЛ-3 | 2021 | 0,4 кВ | 30 | 15 | 35.5457
1.3.1.4.1.1.0 | ВЛЭП-0,4 кВ от ТП 706 ВЛ-1, ВЛ-2, ВЛ-3, ВЛ-4, ВЛ-5; ВЛЭП-0,4 кВ от ТП 805 ВЛ-2 | 2021 | 0,4 кВ | 18 | 15 | 11.4582
1.3.1.4.1.1.0 | ВЛЭП-0,4 кВ от ТП 706 ВЛ-1, ВЛ-2, ВЛ-3, ВЛ-4, ВЛ-5; ВЛЭП-0,4 кВ от ТП 805 ВЛ-2 | 2021 | 0,4 кВ | 30 | 15 | 12.6149
1.3.1.4.1.1.0 | ВЛЭП-0,4 кВ от ТП МИ 2-15 ВЛ-1, ВЛ-2, ВЛ-3, ВЛ-4; ВЛЭП-0,4 кВ от ТП 643 ВЛ-1, ВЛ-2, ВЛ-3 | 2021 | 0,4 кВ | 23 | 15 | 46.6091
1.3.1.4.1.1.0 | ВЛЭП-0,4 кВ от ТП 633 ВЛ-1, ВЛ-2, ВЛ-3, ВЛ-4, ВЛ-5 | 2021 | 0,4 кВ | 28 | 15 | 37.1177
1.3.1.4.1.1.0 | ВЛЭП-0,4 кВ от ТП 690 ВЛ-1, ВЛ-2, ВЛ-3, ВЛ-4, ВЛ-5. ВЛЭП-0,4 кВ от ТП 801 ВЛ-1, ВЛ-2, ВЛ-3. ВЛЭП-0, | 2021 | 0,4 кВ | 20 | 15 | 37.2961
1.3.1.4.1.1.0 | ВЛЭП-0,4 кВ от ТП 759 ВЛ-1 | 2021 | 0,4 кВ | 26 | 15 | 26.3468
1.3.1.4.1.1.0 | ВЛЭП-0,4 кВ от ТП 706 ВЛ-1, ВЛ-2, ВЛ-3, ВЛ-4, ВЛ-5; ВЛЭП-0,4 кВ от ТП 805 ВЛ-2 | 2021 | 0,4 кВ | 44 | 15 | 48.8496
1.3.1.4.1.1.0 | ВЛЭП-0,4 кВ от ТП Л-15-45 ВЛ-1, ВЛ-2, ВЛ-3, ВЛ-4, ВЛ-5; ВЛЭП-0,4 кВ от ТП Л-15-59 ВЛ-1, ВЛ-2 | 2021 | 0,4 кВ | 149 | 15 | 135.2032
1.3.1.4.1.1.0 | ВЛЭП-0,4 кВ от ТП 698 ВЛ-1, ВЛ-2, ВЛ-3. ВЛЭП-0,4 кВ от ТП 805 ВЛ-1 | 2021 | 0,4 кВ | 21 | 15 | 40.4419
1.3.1.4.1.1.0 | ВЛЭП-0.4 кВ от ТП Л-19-10А ВЛ-1, ВЛ-2, ВЛ-3, ВЛ-4, ВЛ-5 | 2021 | 0,4 кВ | 35 | 15 | 90.0167
1.3.1.4.1.1.0 | ВЛЭП-0,4 кВ от ТП 677 ВЛ-1, ВЛ-2, ВЛ-3 | 2021 | 0,4 кВ | 15 | 15 | 37.183
1.3.1.4.1.1.0 | ВЛЭП-0,4 кВ от ТП 633 ВЛ-1, ВЛ-2, ВЛ-3, ВЛ-4, ВЛ-5 | 2021 | 0,4 кВ | 15 | 15 | 16.1196
1.3.1.4.1.1.0 | ВЛЭП-0,4 кВ от ТП 669 ВЛ-1, ВЛ-2 | 2021 | 0,4 кВ | 20 | 15 | 38.3732
1.3.1.4.1.1.0 | ВЛЭП-0,4 кВ от ТП 633 ВЛ-1, ВЛ-2, ВЛ-3, ВЛ-4, ВЛ-5 | 2021 | 0,4 кВ | 17 | 15 | 36.1753
1.3.1.4.1.1.0 | ВЛЭП-0,4 кВ от оп.4-1 (ТП 611-49) до ж/д п. Ближний, 64А; п. Ближний,72, стр.2 | 2021 | 0,4 кВ | 89 | 15 | 95.7415
1.3.1.4.1.1.0 | ВЛЭП-0,4 кВ от ТП 576, ВЛ-1, ВЛ-2, ВЛ-3; ВЛЭП-0,4 кВ от ТП 1008 ВЛ-2 | 2021 | 0,4 кВ | 18 | 15 | 49.0916
1.3.1.4.1.1.0 | ВЛЭП-0,4 кВ от оп.2-24 (ТП 2) до границы земельного участка ул.Тютчева, 22 | 2021 | 0,4 кВ | 57 | 15 | 61.2527
1.3.1.4.1.1.0 | ВЛЭП-0,4 кВ от ТП 213 ВЛ-1, ВЛ-2, ВЛ-3, ВЛ-4, ВЛ-5. ВЛЭП-0,4 кВ от ТП 940 ВЛ-1, ВЛ-2, ВЛ-3. ВЛЭП-0,4 | 2021 | 0,4 кВ | 26 | 15 | 45.6029
1.3.1.4.1.1.0 | ВЛЭП-0,4 кВ от ТП 515 ВЛ-1 | 2021 | 0,4 кВ | 22 | 15 | 53.8315
1.3.1.4.1.1.0 | ВЛЭП-0,4кВ от ТП 92 ВЛ-1,ВЛ-2,ВЛ-3; ВЛЭП-0,4кВ от ТП 551 ВЛ-1,ВЛ-2 | 2021 | 0,4 кВ | 28 | 15 | 37.8317
1.3.1.4.1.1.0 | ВЛЭП-0,4 кВ от оп.2-7 (ТП 611-11) до границы земельного участка Октябрьский Взвоз, 6 | 2021 | 0,4 кВ | 80 | 30 | 66.309
1.3.1.4.1.1.0 | ВЛЭП-0,4 кВ от ТП 604-55 ВЛ-2 | 2021 | 0,4 кВ | 152 | 80 | 123.3666
1.3.1.4.1.1.0 | ВЛЭП-0,4 кВ от ТП 633 ВЛ-1, ВЛ-2, ВЛ-3, ВЛ-4, ВЛ-5 | 2021 | 0,4 кВ | 16 | 15 | 50.2847
1.3.1.4.1.1.0 | ВЛЭП-0.4 кВ от ТП Л-19-10А ВЛ-1, ВЛ-2, ВЛ-3, ВЛ-4, ВЛ-5 | 2021 | 0,4 кВ | 80 | 15 | 96.7158
1.3.1.4.1.1.0 | ВЛЭП-0,4 кВ от оп.3-1 (ТП 149) до границы земельного участка ул. Большая Подгорная, 236/1 | 2021 | 0,4 кВ | 37 | 15 | 37.75
1.3.1.4.1.1.0 | ВЛЭП-0,4 кВ от ТП 690 ВЛ-1, ВЛ-2, ВЛ-3, ВЛ-4, ВЛ-5. ВЛЭП-0,4 кВ от ТП 801 ВЛ-1, ВЛ-2, ВЛ-3. ВЛЭП-0, | 2021 | 0,4 кВ | 18 | 15 | 49.4986
1.3.1.4.1.1.0 | ВЛЭП-0,4 кВ от оп.1 (ТП 136) до оп.3-11 в сторону ж/д ул. Ялтинская, 1а | 2021 | 0,4 кВ | 17 | 15 | 48.2787
1.3.1.4.1.1.0 | ВЛЭП-0,4 кВ от оп.3-8 (ТП 264) до границы земельного участка пр. Мира, 20 | 2021 | 0,4 кВ | 72 | 10 | 77.3542
1.3.1.4.1.1.0 | ВЛЭП-0,4 кВ от ТП 549 ВЛ-1, ВЛ-2, ВЛ-3 | 2021 | 0,4 кВ | 21 | 15 | 39.3795
1.3.1.4.1.1.0 | ВЛЭП-0,4 кВ от ТП 610-79 до границы земельного участка пр. Ленина, 196/1, стр.1 | 2021 | 0,4 кВ | 75 | 20 | 68.5773
1.3.1.4.1.1.0 | ВЛЭП-0,4 кВ от ТП 533 ВЛ-2 | 2021 | 0,4 кВ | 27 | 15 | 39.6651
1.3.1.4.1.1.0 | ВЛ-0,4 кВ от ТП 521 ВЛ-1, ВЛ-2 | 2021 | 0,4 кВ | 106 | 30 | 114.0292
1.3.1.4.1.1.0 | ВЛЭП-0,4 кВ от ТП 832 ВЛ-1, ВЛ-2, ВЛ-4, ВЛ-5 | 2021 | 0,4 кВ | 20 | 15 | 39.0328
1.3.1.4.1.1.0 | ВЛЭП-0,4 кВ от ТП 759 ВЛ-1 | 2021 | 0,4 кВ | 240 | 30 | 277.1518
1.3.1.4.1.1.0 | ВЛЭП-0,4 кВ от ТП ЛК-13-19 ВЛ-1 | 2021 | 0,4 кВ | 113 | 15 | 129.1428
1.3.1.4.1.1.0 | ВЛЭП-0,4 кВ от ТП 228 ВЛ-1 | 2021 | 0,4 кВ | 140 | 138 | 156.8602
1.3.1.4.1.1.0 | КВЛЭП-0,4 кВ от ТП 632 ВЛ-1 | 2021 | 0,4 кВ | 56 | 26 | 62.123
1.3.1.4.1.1.0 | ВЛЭП-0,4 кВ от ТП 66 ВЛ-1 | 2021 | 0,4 кВ | 57 | 68 | 76.682
1.3.1.4.1.1.0 | ВЛЭП-0,4 кВ от ТП 706 ВЛ-1, ВЛ-2, ВЛ-3, ВЛ-4, ВЛ-5; ВЛЭП-0,4 кВ от ТП 805 ВЛ-2 | 2021 | 0,4 кВ | 68 | 15 | 60.1264
1.3.1.4.1.1.0 | ВЛЭП-0,4кВ от ТП 771 ВЛ-1 | 2021 | 0,4 кВ | 14 | 124 | 46.3935
1.3.1.4.1.1.0 | ВЛЭП-0,4 кВ от ТП 333 ВЛ-2 от оп.2-2 до оп.2-27, ВЛ-3, ВЛ-4, ВЛ-6 | 2021 | 0,4 кВ | 29 | 15 | 38.9215
1.3.1.4.1.1.0 | ВЛЭП-0,4 кВ от оп.3-17 (ТП-Л-15-5) до границы земельного участка ул. Приозеная, 29, 29/1 | 2021 | 0,4 кВ | 85 | 30 | 86.8482
1.3.1.4.1.1.0 | ВЛЭП-0,4 кВ от ТП ЗЛ-4-3 ВЛ-1, ВЛ-2 | 2021 | 0,4 кВ | 84 | 15 | 86.7785
1.3.1.4.1.1.0 | ВЛЭП-0,4 кВ от оп.3-1 ТП 572 до границы земельного участка ул. Мостовая, 24а | 2021 | 0,4 кВ | 150 | 15 | 161.3363
1.3.1.4.1.1.0 | ВЛЭП-0,4 кВ от ТП РБ-11-22 от оп.1-4 до оп.1-4-1 | 2021 | 0,4 кВ | 26 | 15 | 38.8208
1.3.1.4.1.1.0 | ВЛЭП-0,4 кВ от ТП РБ-11-22 от оп.1-25 до оп.1-25-1 | 2021 | 0,4 кВ | 27 | 15 | 38.2693
1.3.1.4.1.1.0 | ВЛЭП-0,4 кВ от ТП РБ-11-22 от оп.2-14 до оп.2-14-1 | 2021 | 0,4 кВ | 22 | 15 | 38.4404
1.3.1.4.1.1.0 | ВЛЭП-0,4 кВ от ТП 380 от оп.ТВК-1 до оп.ТВК 1-1 | 2021 | 0,4 кВ | 17 | 15 | 38.2819
1.3.1.4.1.1.0 | ВЛЭП-0,4 кВ от ТП 533 от оп.2-1 до оп.2-1-1 | 2021 | 0,4 кВ | 16 | 15 | 40.7749
1.3.1.4.1.1.0 | ВЛЭП-0,4 кВ от оп.3-6 (ТП 763) до оп.3-33 | 2021 | 0,4 кВ | 44 | 30 | 56.7426
1.3.1.4.1.1.0 | ВЛЭП-0,4 кВ от оп.2-34 (ТП 503) до оп.2-37 | 2021 | 0,4 кВ | 94 | 15 | 70.6753
1.3.1.4.1.1.0 | ВЛЭП-0,4 кВ от оп.1-18 (ТП 443) до оп.1-18-1 | 2021 | 0,4 кВ | 20 | 15 | 37.3656
1.3.1.4.1.1.0 | ВЛЭП-0,4 кВ от оп.2-24 (ТП 805) до оп.2-24-1 | 2021 | 0,4 кВ | 22 | 15 | 41.1998
1.3.1.4.1.1.0 | ВЛЭП-0,4 кВ от ТП 763 до границы земельного участка СТ "Геолог-1", уч. 134 | 2021 | 0,4 кВ | 35 | 15 | 32.3537
1.3.1.4.1.1.0 | ВЛЭП-0,4 кВ от оп.3-7 (ТП 687) до оп.3-7-1 | 2021 | 0,4 кВ | 22 | 15 | 41.1643
1.3.1.4.1.1.0 | ВЛЭП-0,4 кВ от оп.2-15 (ТП Л-15-59) до оп.2-15-1 | 2021 | 0,4 кВ | 18 | 15 | 38.2655
1.3.1.4.1.1.0 | ВЛЭП-0,4 кВ от оп.1-46 (ТП 207) до оп.1-47 | 2021 | 0,4 кВ | 37 | 15 | 42.8066
1.3.1.4.1.1.0 | ВЛЭП-0,4 кВ от оп.4-29 (ТП 633) до оп.4-39 | 2021 | 0,4 кВ | 250 | 15 | 230.3791
1.3.1.4.1.1.0 | ВЛЭП-0,4 кВ от оп.4-29 (ТП 633) до оп.4-39 | 2021 | 0,4 кВ | 17 | 15 | 16.7638
1.3.1.4.1.1.0 | ВЛЭП-0,4 кВ от оп.1-35(ТП 576) до оп.1-38, от оп.1-29(ТП 576) до оп.1-35, от оп.1-26(ТП 576) до оп.1 | 2021 | 0,4 кВ | 187 | 60 | 179.9558
1.3.1.4.1.1.0 | ВЛЭП-0,4 кВ от оп.1-35(ТП 576) до оп.1-38, от оп.1-29(ТП 576) до оп.1-35, от оп.1-26(ТП 576) до оп.1 | 2021 | 0,4 кВ | 33 | 60 | 36.5697
1.3.1.4.1.1.0 | ВЛЭП-0,4 кВ от оп.1-2 (ТП 385) до оп.1-5 | 2021 | 0,4 кВ | 54 | 15 | 42.1815
1.3.1.4.1.1.0 | ВЛЭП-0,4кВот ТП 751ВЛ-1(от оп.1-10 до оп.1-29)ВЛ-2(от оп.2-8 до оп.2-43 )ВЛ-3(от оп.3-36 до оп.3-51) | 2021 | 0,4 кВ | 79 | 165 | 84.984
1.3.1.4.1.1.0 | Строительство воздушных линий, Материал опоры (3) железобетонные, Тип провода (1) изолированный провод, Материал провода (4) алюминиевый, Сечение провода (1) до 50 квадратных мм включительно, Количество цепей (1) одноцепная |  | 6/10 кВ | 407 | 4238.5 | 620.4701
| итого за 2021 | 2021 | 6/10 кВ | 407 | 4238.5 | 620.4701
1.3.1.4.1.1.0 | ВЛЭП-10 кВ от ТП 825 ул. 6-я Степная до оп.4 (Ск-1) | 2021 | 6/10 кВ | 407 | 4238.5 | 620.4701
1.3.1.4.2.1.0 | Строительство воздушных линий, Материал опоры (3) железобетонные, Тип провода (1) изолированный провод, Материал провода (4) алюминиевый, Сечение провода (2) от 50 до 100 квадратных мм включительно, Количество цепей (1) одноцепная |  |  | 2943 | 518 | 2876.3083
| итого за 2021 | 2021 | 0,4 кВ | 2943 | 518 | 2876.3083
1.3.1.4.2.1.0 | ВЛЭП-0,4 кВ от оп.31 (ТП 840) до оп.1-22 в сторону жилых домов СТ"Восовец", 1, 1, 24, 26, 45 | 2021 | 0,4 кВ | 125 | 68 | 162.6397
1.3.1.4.2.1.0 | ВЛЭП-0,4 кВ от ТП 1026 ВЛ-1 | 2021 | 0,4 кВ | 164 | 15 | 73.0743
1.3.1.4.2.1.0 | ВЛЭП-0,4 кВ от оп.1-18-4 (ТП 627) до оп.1-32 в сторону ж/д п.Зональная ст., кад.№70:14:0300092:11052 | 2021 | 0,4 кВ | 123 | 15 | 136.4829
1.3.1.4.2.1.0 | ВЛЭП-0,4кВ от оп.2-7 (ТП 832) до участков в п. Трубачево, ул. Просторная, ул. Боровая, ул. Янтарная | 2021 | 0,4 кВ | 1418 | 225 | 1387.8412
1.3.1.4.2.1.0 | ВЛЭП-0,4 кВ от оп.3-6 (ТП 763) до оп.3-33 | 2021 | 0,4 кВ | 61 | 30 | 59.2568
1.3.1.4.2.1.0 | ВЛЭП-0,4кВот ТП 751ВЛ-1(от оп.1-10 до оп.1-29)ВЛ-2(от оп.2-8 до оп.2-43 )ВЛ-3(от оп.3-36 до оп.3-51) | 2021 | 0,4 кВ | 1052 | 165 | 1057.0133
1.3.1.4.2.1.0 | Строительство воздушных линий, Материал опоры (3) железобетонные, Тип провода (1) изолированный провод, Материал провода (4) алюминиевый, Сечение провода (2) от 50 до 100 квадратных мм включительно, Количество цепей (1) одноцепная |  | 6/10 кВ | 547 | 500 | 740.204
| итого за 2021 | 2021 | 6/10 кВ | 547 | 500 | 740.204
1.3.1.4.2.1.0 | ВЛЭП-10 кВ от оп.20 (ТП 1040) до оп.20-1 (ф.823) | 2021 | 6/10 кВ | 15 | 230 | 119.8577
1.3.1.4.2.1.0 | ВЛЭП-10 кВ от оп.2 (ПС "ДСЗ") до оп.2-5 в сторону производственного сооружения ул. Причальная, 18 | 2021 | 6/10 кВ | 396 | 120 | 397.2535
1.3.1.4.2.1.0 | ВЛЭП-10 кВ от оп.12-5 (ТП 1022) до оп.12 в сторону ПС ДСЗ (ф.ДСЗ-29) | 2021 | 6/10 кВ | 136 | 150 | 223.0928
2.?.2.1.1.1.0 | Строительство кабельных линий, Способ прокладки кабельных линий (?), по стене<> (2) многожильные, <> (1) Кабели с резиновой и пластмассовой изоляцией, Сечение провода (1) диапазон до 50 квадратных мм включительно, Количество кабелей в траншее, канале, туннеле или коллекторе, на галерее или эстакаде, труб в скваж (1) одна |  |  | 109 | 303 | 167.5752
| итого за 2021 | 2021 | 0,4 кВ | 109 | 303 | 167.5752
2.?.2.1.1.1.0 | КЛЭП-0,4кВ от ВРУ ж/д Иркутский тр.126 (ТП 194) до оп.аб1, от траверсы на стене зд-я Иркутский тр.,1 | 2021 | 0,4 кВ | 75 | 35 | 86.3812
2.?.2.1.1.1.0 | 2КЛЭП-0,4 кВ от ЩУ 827/1 и ЩУ 827/2 до ЩУ 827/3 и ЩУ 827/4 ул. А. Сахарова, 46 | 2021 | 0,4 кВ | 3 | 260 | 35.5271
2.?.2.1.1.1.0 | КЛЭП-0,4 кВ от ВРУ-0,4 кВ ж/д ул. Никитина,16 (ТП 603-21) до ЩС 603/21 ул. Никитина, 14/1 | 2021 | 0,4 кВ | 31 | 8 | 45.6668
2.?.2.1.2.1.0 | Строительство кабельных линий, Способ прокладки кабельных линий (?) по стене, <> (2) многожильные, <> (1) Кабели с резиновой и пластмассовой изоляцией, Сечение провода (2) от 50 до 100 квадратных мм включительно, Количество кабелей в траншее, канале, туннеле или коллекторе, на галерее или эстакаде, труб в скваж (1) одна |  |  | 116 | 345.9 | 192.1975
| итого за 2021 | 2021 | 0,4 кВ | 116 | 345.9 | 192.1975
2.?.2.1.2.1.0 | 2КЛЭП-0,4 кВ от ТП 707 до нежилого здания ул. Шевченко, 62а, стр. 2 | 2021 | 0,4 кВ | 92 | 195.9 | 113.4151
2.?.2.1.2.1.0 | 2КЛЭП-0,4 кВ от ТП 606-15 до ж/д пр. Ленина, 114 | 2021 | 0,4 кВ | 24 | 150 | 78.7824
2.?.2.1.3.1.0 | Строительство кабельных линий, Способ прокладки кабельных линий (?) по стене, <> (2) многожильные, <> (1) Кабели с резиновой и пластмассовой изоляцией, Сечение провода (3) от 100 до 200 квадратных мм включительно, Количество кабелей в траншее, канале, туннеле или коллекторе, на галерее или эстакаде, труб в скваж (1) одна |  |  | 229 | 2871.7 | 939.7077
| итого за 2021 | 2021 | 0,4 кВ | 229 | 2871.7 | 939.7077
2.?.2.1.3.1.0 | КЛЭП-0,4 кВ от ТП 671-64 до жилого многоквартирного дома ул. Учебная, 5 | 2021 | 0,4 кВ | 44 | 171.7 | 62.9256
2.?.2.1.3.1.0 | 2КЛЭП-0,4 кВ от ТП 607 до ЩУ607/1,ЩУ607/2;КЛ-0,4кВ от ЩУ607/1 до ЩУ607/3 КЛ-0,4кВ от ЩУ607/2 до | 2021 | 0,4 кВ | 7 | 380 | 68.2056
2.?.2.1.3.1.0 | КВЛЭП-0,4 кВ от ТП 604-120 до границы земельного участка пр. Комсомольский, 77/2, стр.1 | 2021 | 0,4 кВ | 58 | 80 | 89.0309
2.?.2.1.3.1.0 | 12КЛЭП-0,4 кВ от ТП 623 до ж/д с нежилыми помещениями пр. Комсомольский, 48 | 2021 | 0,4 кВ | 39 | 1120 | 274.1224
2.?.2.1.3.1.0 | 12КЛЭП-0,4 кВ от ТП 623 до ж/д с нежилыми помещениями пр. Комсомольский, 48 | 2021 | 0,4 кВ | 42 | 1120 | 147.6044
2.?.2.1.3.1.0 | 4КЛЭП-0,4 кВ от ТП 927-12 до ж/д ул. Береговая, 27 | 2021 | 0,4 кВ | 39 |  | 297.8189
2.?.2.1.4.1.0 | Строительство кабельных линий, Способ прокладки кабельных линий (?) по стене, <> (2) многожильные, <> (1) Кабели с резиновой и пластмассовой изоляцией, Сечение провода (4) от 200 до 250 квадратных мм включительно, Количество кабелей в траншее, канале, туннеле или коллекторе, на галерее или эстакаде, труб в скваж (1) одна |  |  | 81 | 2240 | 538.5444
| итого за 2021 | 2021 | 0,4 кВ | 81 | 2240 | 538.5444
2.?.2.1.4.1.0 | 12КЛЭП-0,4 кВ от ТП 623 до ж/д с нежилыми помещениями пр. Комсомольский, 48 | 2021 | 0,4 кВ | 39 | 1120 | 350.0539
2.?.2.1.4.1.0 | 12КЛЭП-0,4 кВ от ТП 623 до ж/д с нежилыми помещениями пр. Комсомольский, 48 | 2021 | 0,4 кВ | 42 | 1120 | 188.4905
2.1.2.1.1.1.0 | Строительство кабельных линий, Способ прокладки кабельных линий (1) в траншеях, <> (2) многожильные, <> (1) Кабели с резиновой и пластмассовой изоляцией, Сечение провода (1) диапазон до 50 квадратных мм включительно, Количество кабелей в траншее, канале, туннеле или коллекторе, на галерее или эстакаде, труб в скваж (1) одна |  |  | 411 | 147 | 871.2752
| итого за 2021 | 2021 | 0,4 кВ | 411 | 147 | 871.2752
2.1.2.1.1.1.0 | КВЛЭП-0,4 кВ от ТП 898 до ЩУ 898/1 (ул.Вилюйская,64/1) | 2021 | 0,4 кВ | 68 | 20 | 80.5875
2.1.2.1.1.1.0 | КЛЭП-0,4 кВ от ТП 515 вывод на ВЛ-1 | 2021 | 0,4 кВ | 30 | 15 | 69.1339
2.1.2.1.1.1.0 | КЛЭП-0,4кВ от ТП 326 до нежилого помещения ул.Беринга,2/3 | 2021 | 0,4 кВ | 153 | 5 | 175.2932
2.1.2.1.1.1.0 | КЛЭП-0,4 кВ от ЩС 220/2 до границы земельного участка ул. Смирнова, 42/4 | 2021 | 0,4 кВ | 16 | 23 | 89.6502
2.1.2.1.1.1.0 | КЛЭП-0,4 кВ от ТП 604-86 вывод на ВЛ-1 | 2021 | 0,4 кВ | 20 | 8 | 51.1487
2.1.2.1.1.1.0 | КЛЭП-0,4 кВ от ТП 610-32 до границы земельного участка ул. Карла Маркса, 42 | 2021 | 0,4 кВ | 20 | 16 | 77.9667
2.1.2.1.1.1.0 | КЛЭП-0,4 кВ от ТП 418 до ЩУ 418/1 Иркутский тракт, 41/1 | 2021 | 0,4 кВ | 74 | 30 | 173.6405
2.1.2.1.1.1.0 | КЛЭП-0,4 кВ от ЩС 596/2 до границы земельного участка ул. Говорова, 11/2 | 2021 | 0,4 кВ | 16 | 5 | 67.4858
2.1.2.1.1.1.0 | КЛЭП-0,4 кВ от ЩС 596/1 до границы земельного участка ул. Говорова, 11/1 | 2021 | 0,4 кВ | 14 | 25 | 86.3688
2.1.2.1.1.2.0 | Строительство кабельных линий, Способ прокладки кабельных линий (1) в траншеях, <> (2) многожильные, <> (1) Кабели с резиновой и пластмассовой изоляцией, Сечение провода (1) диапазон до 50 квадратных мм включительно, Количество кабелей в траншее, канале, туннеле или коллекторе, на галерее или эстакаде, труб в скваж (2) две |  |  | 448 | 4094.1 | 684.3673
| итого за 2021 | 2021 | 0,4 кВ | 448 | 4094.1 | 684.3673
2.1.2.1.1.2.0 | 4КЛЭП-0,4кВ от ТП 1014 до детского дошкольного учреждения на 220 мест ул.Иркутский тр.175/3 | 2021 | 0,4 кВ | 92 | 135.4 | 157.2595
2.1.2.1.1.2.0 | 10КЛЭП-0,4 кВ от ТП 927-11 до ж/д ул. Береговая, 25 | 2021 | 0,4 кВ | 126 | 1940 | 156.2529
2.1.2.1.1.2.0 | 2КЛЭП-0,4 кВ от ТП 707 до нежилого здания ул. Шевченко, 62а, стр. 2 | 2021 | 0,4 кВ | 74 | 78.7 | 137.0031
2.1.2.1.1.2.0 | 2КЛЭП-0,4 кВ от ТП 823 до РП Сибкартель (до ШУОТ | 2021 | 0,4 кВ | 30 |  | 98.2408
2.1.2.1.1.2.0 | 10КЛЭП-0,4 кВ от ТП 927-11 до ж/д ул. Береговая, 25 | 2021 | 0,4 кВ | 126 | 1940 | 135.6109
2.1.2.1.2.1.0 | Строительство кабельных линий, Способ прокладки кабельных линий (1) в траншеях, <> (2) многожильные, <> (1) Кабели с резиновой и пластмассовой изоляцией, Сечение провода (2) от 50 до 100 квадратных мм включительно, Количество кабелей в траншее, канале, туннеле или коллекторе, на галерее или эстакаде, труб в скваж (1) одна |  |  | 1342 | 1533 | 2379.2936
| итого за 2021 | 2021 | 0,4 кВ | 1342 | 1533 | 2379.2936
2.1.2.1.2.1.0 | КЛЭП-0,4 кВ от ТП 944-34 до границы земельного участка пер. Кузнецкий, 5 | 2021 | 0,4 кВ | 95 | 80 | 196.9271
2.1.2.1.2.1.0 | КЛЭП-0,4 кВ от ТП 535 до границы земельного участка ул. Пастера, 2Г | 2021 | 0,4 кВ | 140 | 160 | 142.5637
2.1.2.1.2.1.0 | КЛЭП-0,4 кВ от ТП 1040 до ЩУ 1040/2 ул. Фестивальная, 20 | 2021 | 0,4 кВ | 50 | 100 | 255.6903
2.1.2.1.2.1.0 | КЛЭП-0,4 кВ от оп.1-4 (ТП 940-12) до ЩС 940-12/1 ул. Усть-Керепеть, 116А | 2021 | 0,4 кВ | 20 | 100 | 56.3029
2.1.2.1.2.1.0 | КЛЭП-0,4 кВ от оп.1-1 (ТП 671-25) до ЩУ 671-25/1 пер. Буяновский, 11А | 2021 | 0,4 кВ | 28 | 60 | 63.059
2.1.2.1.2.1.0 | КЛЭП-0,4 кВ от оп.4 (ТП 604-55) до границы участка ул. Лермонтова, 24 | 2021 | 0,4 кВ | 32 | 80 | 36.1131
2.1.2.1.2.1.0 | КЛЭП-0,4 кВ от оп.3 (ТП 604-53) до границы участка ул. Лермонтова, 24 | 2021 | 0,4 кВ | 40 | 80 | 92.8095
2.1.2.1.2.1.0 | КЛЭП-0,4 кВ от ТП 611-81 до границы земельного участка ул. Транспортная, 12 | 2021 | 0,4 кВ | 59 | 80 | 144.6821
2.1.2.1.2.1.0 | КЛЭП-0,4 кВ от ТП 6 до нежилого здания пер. Нахимова, 6 | 2021 | 0,4 кВ | 65 | 200 | 44.2641
2.1.2.1.2.1.0 | КЛЭП-0,4 кВ от ТП 98 до ЩУ 98/1 Иркутский тракт, 71а | 2021 | 0,4 кВ | 241 | 30 | 411.6566
2.1.2.1.2.1.0 | КЛЭП-0,4кВ от ТП 66 вывод на ВЛ-1 | 2021 | 0,4 кВ | 74 | 68 | 116.0349
2.1.2.1.2.1.0 | КЛЭП-0,4 кВ от ТП 671-68 до ЩУ 671-68/3 ул. Нахимова,15, стр.4 | 2021 | 0,4 кВ | 23 | 70 | 35.0792
2.1.2.1.2.1.0 | КЛЭП-0,4 кВ от ТП 755 до оп.3 | 2021 | 0,4 кВ | 15 | 90 | 59.281
2.1.2.1.2.1.0 | КЛЭП-0,4 кВ от ТП 422 до ЩУ 422/1 Иркутский тракт, 202/1 | 2021 | 0,4 кВ | 43 | 90 | 65.5803
2.1.2.1.2.1.0 | КЛЭП-0,4 кВ от ТП 133 до ЩУ 133/1 ул. Мичурина, 61в | 2021 | 0,4 кВ | 232 | 75 | 346.3669
2.1.2.1.2.1.0 | КЛЭП-0,4 кВ от оп.5 (ТП 755) до ЩУ 755/1 | 2021 | 0,4 кВ | 15 | 90 | 58.9762
2.1.2.1.2.1.0 | КЛЭП-0,4 кВ от ТП 333Б до оп.1-1 | 2021 | 0,4 кВ | 50 | 30 | 85.691
2.1.2.1.2.1.0 | КЛЭП-0,4 кВ от ТП 484 до ЩУ 484/1 ул. Смирнова, 9, стр.13 | 2021 | 0,4 кВ | 120 | 50 | 168.2157
2.1.2.1.2.2.0 | Строительство кабельных линий, Способ прокладки кабельных линий (1) в траншеях, <> (2) многожильные, <> (1) Кабели с резиновой и пластмассовой изоляцией, Сечение провода (2) от 50 до 100 квадратных мм включительно, Количество кабелей в траншее, канале, туннеле или коллекторе, на галерее или эстакаде, труб в скваж (2) две |  |  | 180 | 310 | 441.9674
| итого за 2021 | 2021 | 0,4 кВ | 180 | 310 | 441.9674
2.1.2.1.2.2.0 | 2КЛЭП-0,4 кВ от ТП 604-40 до ЩУ 604-40/1,ЩУ 604-40/2 пр. Ленина, 105 | 2021 | 0,4 кВ | 86 | 160 | 146.4886
2.1.2.1.2.2.0 | 2КЛЭП-0,4 кВ от ТП 606-15 до ж/д пр. Ленина, 114 | 2021 | 0,4 кВ | 94 | 150 | 295.4788
2.1.2.1.3.1.0 | Строительство кабельных линий, Способ прокладки кабельных линий (1) в траншеях, <> (2) многожильные, <> (1) Кабели с резиновой и пластмассовой изоляцией, Сечение провода (3) от 100 до 200 квадратных мм включительно, Количество кабелей в траншее, канале, туннеле или коллекторе, на галерее или эстакаде, труб в скваж (1) одна |  |  | 2136 | 3367.2 | 4260.3114
| итого за 2021 | 2021 | 0,4 кВ | 2136 | 3367.2 | 4260.3114
2.1.2.1.3.1.0 | КЛЭП-0,4 кВ от ТП 942-77 до ЩУ 942-77/1 пер. Кузнецкий, 5 | 2021 | 0,4 кВ | 168 | 160 | 343.54
2.1.2.1.3.1.0 | КЛЭП-0,4 кВ от ТП 634-3 до ЩУ 634-3/2 пр. Фрунзе, 117/11 | 2021 | 0,4 кВ | 44 | 150 | 108.9642
2.1.2.1.3.1.0 | КВЛЭП-0,4 кВ от ТП 583 | 2021 | 0,4 кВ | 63 | 30 | 118.4097
2.1.2.1.3.1.0 | КЛЭП-0,4 кВ от ТП 604-93 до границы земельного участка ул. Киевская, 70/2 | 2021 | 0,4 кВ | 25 | 5 | 82.6717
2.1.2.1.3.1.0 | КЛЭП-0,4 кВ от ТП 228 вывод на ВЛ-1 | 2021 | 0,4 кВ | 22 | 138 | 74.5641
2.1.2.1.3.1.0 | КЛЭП-0,4 кВ от оп.1-8 (ТП 271) до ЩУ 271/1 ул. Герцена, 78 | 2021 | 0,4 кВ | 27 | 150 | 98.8094
2.1.2.1.3.1.0 | КВЛЭП-0,4 кВ от ТП 604-120 до границы земельного участка пр. Комсомольский, 77/2, стр.1 | 2021 | 0,4 кВ | 30 | 80 | 59.9287
2.1.2.1.3.1.0 | КЛЭП-0,4 кВ от ТП 271 вывод на ВЛ-3 | 2021 | 0,4 кВ | 27 | 150 | 101.5721
2.1.2.1.3.1.0 | КЛЭП-0,4 кВ от ТП 927-84 вывод на ВЛ-2 | 2021 | 0,4 кВ | 46 | 100 | 91.6177
2.1.2.1.3.1.0 | КЛЭП-0,4 кВ от ТП 964 до ЩУ 964/1 ул. 2-я Усть-Киргизка, 23, стр.11 | 2021 | 0,4 кВ | 43 | 120 | 113.6527
2.1.2.1.3.1.0 | КЛЭП-0,4 кВ от ТП 940-12 вывод на ВЛ-3 | 2021 | 0,4 кВ | 189 | 100 | 259.7637
2.1.2.1.3.1.0 | КЛЭП-0,4 кВ от ТП 1040 до ЩУ 1040/1 ул. Макарова, 44 | 2021 | 0,4 кВ | 50 | 130 | 137.1441
2.1.2.1.3.1.0 | КЛЭП-0,4 кВ от ТП 634-3 до ЩУ 634-3/1 пр. Фрунзе, 117/10 | 2021 | 0,4 кВ | 33 | 99 | 67.5221
2.1.2.1.3.1.0 | КЛЭП-0,4 кВ от оп.1-4 (ТП 927-84) до ЩС 927-84/1 ул. Усть-Керепеть, 116А | 2021 | 0,4 кВ | 20 | 100 | 54.5216
2.1.2.1.3.1.0 | КЛЭП-0,4 кВ от ТП 604-55 вывод на ВЛ-2 | 2021 | 0,4 кВ | 38 | 160 | 86.5678
2.1.2.1.3.1.0 | КЛЭП-0,4 кВ от ЦРП "ДСМ" до муфты в сторону ул. Вилюйская, 52/8 | 2021 | 0,4 кВ | 53 | 150 | 111.2755
2.1.2.1.3.1.0 | КЛЭП-0,4 кВ от оп.1-14-3 до оп.1-14-4 (ТП КИ-7-18) | 2021 | 0,4 кВ | 54 | 15 | 117.9205
2.1.2.1.3.1.0 | КЛЭП-0,4 кВ от ТП 894 до ЩУ 894/1 ул. Новосибирская, 33А | 2021 | 0,4 кВ | 16 | 50 | 61.6728
2.1.2.1.3.1.0 | КЛЭП-0,4 кВ от ТП 1022 до ЩУ 1022/1 ул. Мостовая, 49 | 2021 | 0,4 кВ | 64 | 150 | 134.0273
2.1.2.1.3.1.0 | КЛЭП-0,4 кВ от ТП 1026 вывод на ВЛ-1 | 2021 | 0,4 кВ | 49 | 15 | 100.2417
2.1.2.1.3.1.0 | КЛЭП-0,4 кВ от ТП 648 до ЩУ 648/1 Иркутский тракт, 79/3 стр.2,3,4 | 2021 | 0,4 кВ | 130 | 150 | 164.4813
2.1.2.1.3.1.0 | КЛЭП-0,4 кВ от ТП ЛК-13-19 вывод на ВЛ-1 | 2021 | 0,4 кВ | 22 | 15 | 64.2605
2.1.2.1.3.1.0 | КЛЭП-0,4 кВ от ТП 610-12 до ЩУ 610-12/1 ул. Розы Люксембург, 16 | 2021 | 0,4 кВ | 97 | 60 | 198.1814
2.1.2.1.3.1.0 | КЛЭП-0,4 кВ от ТП 671-51 до границы земельного участка ул.Тимакова,19 | 2021 | 0,4 кВ | 14 | 148 | 43.0754
2.1.2.1.3.1.0 | КЛЭП-0,4 кВ от ТП 581 до ЩУ 581/1 пр. Академический, 73 | 2021 | 0,4 кВ | 20 | 146.5 | 40.9225
2.1.2.1.3.1.0 | КЛЭП-0,4 кВ от ТП 611-46 до границы земельного участка ул. Партизанская, 8в | 2021 | 0,4 кВ | 189 | 104 | 293.8455
2.1.2.1.3.1.0 | КЛЭП-0,4 кВ от ТП 671-64 до жилого многоквартирного дома ул. Учебная, 5 | 2021 | 0,4 кВ | 135 | 171.7 | 299.9776
2.1.2.1.3.1.0 | КЛЭП-0,4 кВ от ТП 611-55 до ЩУ 611-55/1 ул. Говорова, 9/3 | 2021 | 0,4 кВ | 134 | 75 | 314.2879
2.1.2.1.3.1.0 | КЛЭП-0,4 кВ от ТП 476 до ЩС 476/1 ул. Смирнова, уч. 7/34 | 2021 | 0,4 кВ | 27 | 5 | 33.8975
2.1.2.1.3.1.0 | КЛЭП-0,4 кВ от оп.1-4 (ТП Л-15-53) до ЩУ Л-15-53/1 д. Кисловка, ул. Придорожная, 12 | 2021 | 0,4 кВ | 17 | 100 | 58.4641
2.1.2.1.3.1.0 | КЛЭП-0,4 кВ от ТП Л-15-53 вывод на ВЛ-1 | 2021 | 0,4 кВ | 46 | 100 | 55.6834
2.1.2.1.3.1.0 | КЛЭП-0,4 кВ от ТП Л-15-53 вывод на оп.1-1 в сторону д. Кисловка, ул. Придорожная, 12 | 2021 | 0,4 кВ | 46 | 100 | 70.4339
2.1.2.1.3.1.0 | КВЛЭП-0,4 кВ от ТП 872 до оп.1-2 в сторону гаражей ул. Айвазовского (кад.№70:21:0100008:4722) | 2021 | 0,4 кВ | 40 | 60 | 75.5664
2.1.2.1.3.1.0 | КЛЭП-0,4 кВ от ТП 278 до ЩУ 278/1 пр. Мира, 27Д | 2021 | 0,4 кВ | 158 | 80 | 222.8465
2.1.2.1.3.2.0 | Строительство кабельных линий, Способ прокладки кабельных линий (1) в траншеях, <> (2) многожильные, <> (1) Кабели с резиновой и пластмассовой изоляцией, Сечение провода (3) от 100 до 200 квадратных мм включительно, Количество кабелей в траншее, канале, туннеле или коллекторе, на галерее или эстакаде, труб в скваж (2) две |  |  | 902 | 4364 | 3089.5896
| итого за 2021 | 2021 | 0,4 кВ | 902 | 4364 | 3089.5896
2.1.2.1.3.2.0 | 12КЛЭП-0,4 кВ от ТП 623 до ж/д с нежилыми помещениями пр. Комсомольский, 48 | 2021 | 0,4 кВ | 38 | 1120 | 113.2635
2.1.2.1.3.2.0 | 2КЛЭП-0,4 кВ от ТП 1038 вывод на ВЛ-1, ВЛ-2 | 2021 | 0,4 кВ | 24 | 90 | 112.0521
2.1.2.1.3.2.0 | 2КЛЭП-0,4 кВ от ТП 612-1 до ЩУ 612-1/1, ЩУ 612-1/2 Набережная р. Ушайки, 22 | 2021 | 0,4 кВ | 76 | 300 | 227.8836
2.1.2.1.3.2.0 | 2КЛЭП-0,4 кВ от ТП 610-99 до ЩУ 610-99/1, ЩУ 610-99/2 пр. Ленина, 127/1 | 2021 | 0,4 кВ | 40 | 298 | 132.6221
2.1.2.1.3.2.0 | 2КЛЭП-0,4 кВ от ТП 827 до ЩУ 827/1 и ЩУ 827/2 мкр. Наука, ул. А. Сахарова, 46 | 2021 | 0,4 кВ | 48 | 260 | 156.2582
2.1.2.1.3.2.0 | 2КЛЭП-0,4 кВ от ТП 825 ул. 6-я Степная вывод на ВЛ-1, ВЛ-2 | 2021 | 0,4 кВ | 40 |  | 213.0702
2.1.2.1.3.2.0 | 2КЛЭП-0,4 кВ от нежил.стр.ул. Профсоюзная, 2/47, стр.2 (ТП 940-1) до нежил.стр. ул. Профсоюзная,2/57 | 2021 | 0,4 кВ | 130 | 300 | 276.5999
2.1.2.1.3.2.0 | 2КЛЭП-0,4 кВ от 605-21 до границы земельного участка ул.Трифонова, 5 | 2021 | 0,4 кВ | 20 | 600 | 64.2127
2.1.2.1.3.2.0 | 2КЛЭП-0,4 кВ от ТП 671-54 до ЩУ 671-54/1, 671-54/2 ул. Красноармейская, 101А, стр. 9 | 2021 | 0,4 кВ | 102 | 200 | 358.0222
2.1.2.1.3.2.0 | 2КЛЭП-0,4 кВ от ТП 1042 вывод на ВЛ-1. ВЛ-2 | 2021 | 0,4 кВ | 25 |  | 164.2183
2.1.2.1.3.2.0 | 2КЛЭП-0,4 кВ от ТП 610-70 до ЩУ 610-70/1,ЩУ 610-70/2 кад. № 70:21:0100049:2435 | 2021 | 0,4 кВ | 93 | 296 | 256.5447
2.1.2.1.3.2.0 | 2КЛЭП-0,4 кВ от ТП 386 до границы земельного участка ул. Суворова, 17б | 2021 | 0,4 кВ | 105 | 140 | 183.8583
2.1.2.1.3.2.0 | 2КЛЭП-0,4 кВ от ТП 345 до ЩУ 345/1, ЩУ 345/2 пр.Фрунзе ,196 | 2021 | 0,4 кВ | 81 | 200 | 324.4217
2.1.2.1.3.2.0 | 2КЛЭП-0,4 кВ от ЦРП "ДСМ" до ЩУ-ДСМ/2, ЩУ-ДСМ/3 ул. Вилюйская, 52А, стр.7 | 2021 | 0,4 кВ | 51 | 300 | 382.5025
2.1.2.1.3.2.0 | 2КЛЭП-0,4 кВ от ТП 45 до ЩС 45/1, ЩС 45/2 ул. Ивана Черных, 73 | 2021 | 0,4 кВ | 29 | 260 | 124.0595
2.1.2.1.3.4.0 | Строительство кабельных линий, Способ прокладки кабельных линий (1) в траншеях, <> (2) многожильные, <> (1) Кабели с резиновой и пластмассовой изоляцией, Сечение провода (3) от 100 до 200 квадратных мм включительно, Количество кабелей в траншее, канале, туннеле или коллекторе, на галерее или эстакаде, труб в скваж (4) четыре |  |  | 182 | 1120 | 908.8709
| итого за 2021 | 2021 | 0,4 кВ | 182 | 1120 | 908.8709
2.1.2.1.3.4.0 | 12КЛЭП-0,4 кВ от ТП 623 до ж/д с нежилыми помещениями пр. Комсомольский, 48 | 2021 | 0,4 кВ | 141 | 1120 | 676.5239
2.1.2.1.3.4.0 | 4КЛЭП-0,4 кВ от ТП 927-12 до ж/д ул. Береговая, 27 | 2021 | 0,4 кВ | 41 |  | 232.347
2.1.2.1.4.1.0 | Строительство кабельных линий, Способ прокладки кабельных линий (1) в траншеях, <> (2) многожильные, <> (1) Кабели с резиновой и пластмассовой изоляцией, Сечение провода (4) от 200 до 250 квадратных мм включительно, Количество кабелей в траншее, канале, туннеле или коллекторе, на галерее или эстакаде, труб в скваж (1) одна |  |  | 160 | 450 | 525.8493
| итого за 2021 | 2021 | 0,4 кВ | 160 | 450 | 525.8493
2.1.2.1.4.1.0 | КЛЭП-0,4 кВ от ЦРП "ДСМ" до ЩУ-ДСМ/5 ул. Вилюйская, 40в | 2021 | 0,4 кВ | 38 | 150 | 124.2656
2.1.2.1.4.1.0 | КЛЭП-0,4 кВ от ЦРП "ДСМ" до ЩУ-ДСМ/4 ул. Вилюйская, 40б | 2021 | 0,4 кВ | 47 | 150 | 168.679
2.1.2.1.4.1.0 | КЛЭП-0,4 кВ от ТП 40 до границы земельного участка ул. Мичурина, 20, стр. 4 | 2021 | 0,4 кВ | 75 | 150 | 232.9047
2.1.2.1.4.2.0 | Строительство кабельных линий, Способ прокладки кабельных линий (1) в траншеях, <> (2) многожильные, <> (1) Кабели с резиновой и пластмассовой изоляцией, Сечение провода (4) от 200 до 250 квадратных мм включительно, Количество кабелей в траншее, канале, туннеле или коллекторе, на галерее или эстакаде, труб в скваж (2) две |  |  | 1149 | 5158.5 | 3788.4736
| итого за 2021 | 2021 | 0,4 кВ | 1149 | 5158.5 | 3788.4736
2.1.2.1.4.2.0 | 2КЛЭП-0,4 кВ от ТП 1012 до детского дошкольного учреждения на 145 мест ул. Высоцкого, 16 | 2021 | 0,4 кВ | 100 | 260 | 348.9943
2.1.2.1.4.2.0 | 4КЛЭП-0,4 кВ от ТП 927-12 до ж/д ул. Береговая, 25 | 2021 | 0,4 кВ | 175 | 799 | 568.6088
2.1.2.1.4.2.0 | 4КЛЭП-0,4кВ от ТП 1014 до детского дошкольного учреждения на 220 мест ул.Иркутский тр.175/3 | 2021 | 0,4 кВ | 92 | 399.5 | 342.6391
2.1.2.1.4.2.0 | 2КЛЭП-0,4 кВ от ТП 956 до ДОО ул. Василия Болдырева, 13 | 2021 | 0,4 кВ | 189 | 260 | 631.6289
2.1.2.1.4.2.0 | 2КЛЭП-0,4 кВ от ТП 607 до ЩУ607/1,ЩУ607/2;КЛ-0,4кВ от ЩУ607/1 до ЩУ607/3 КЛ-0,4кВ от ЩУ607/2 до | 2021 | 0,4 кВ | 205 | 380 | 728.3482
2.1.2.1.4.2.0 | 12КЛЭП-0,4 кВ от ТП 623 до ж/д с нежилыми помещениями пр. Комсомольский, 48 | 2021 | 0,4 кВ | 38 | 1120 | 119.1777
2.1.2.1.4.2.0 | 10КЛЭП-0,4 кВ от ТП 927-11 до ж/д ул. Береговая, 25 | 2021 | 0,4 кВ | 350 | 1940 | 1049.0765
2.1.2.1.4.4.0 | Строительство кабельных линий, Способ прокладки кабельных линий (1) в траншеях, <> (2) многожильные, <> (1) Кабели с резиновой и пластмассовой изоляцией, Сечение провода (4) от 200 до 250 квадратных мм включительно, Количество кабелей в траншее, канале, туннеле или коллекторе, на галерее или эстакаде, труб в скваж (4) четыре |  |  | 141 | 1120 | 873.8999
| итого за 2021 | 2021 | 0,4 кВ | 141 | 1120 | 873.8999
2.1.2.1.4.4.0 | 12КЛЭП-0,4 кВ от ТП 623 до ж/д с нежилыми помещениями пр. Комсомольский, 48 | 2021 | 0,4 кВ | 141 | 1120 | 873.8999
2.1.2.1.4.5.0 | Строительство кабельных линий, Способ прокладки кабельных линий (1) в траншеях, <> (2) многожильные, <> (1) Кабели с резиновой и пластмассовой изоляцией, Сечение провода (4) от 200 до 250 квадратных мм включительно, Количество кабелей в траншее, канале, туннеле или коллекторе, на галерее или эстакаде, труб в скваж (5) более четырех |  |  | 134 | 1630 | 3091.0477
| итого за 2021 | 2021 | 0,4 кВ | 134 | 1630 | 3091.0477
2.1.2.1.4.5.0 | 8КЛЭП-0,4кВ от ТП 671-7 до ул.Советская,78;2КЛЭП-0,4кВ от ВРУ-1 до ВРУ-3,2КЛЭП-0,4 от ВРУ-2 до ВРУ-3 | 2021 | 0,4 кВ | 134 | 1630 | 3091.0477
2.1.2.2.3.1.0 | Строительство кабельных линий, Способ прокладки кабельных линий (1) в траншеях, <> (2) многожильные, <> (2) Кабели с бумажной изоляцией, Сечение провода (3) от 100 до 200 квадратных мм включительно, Количество кабелей в траншее, канале, туннеле или коллекторе, на галерее или эстакаде, труб в скваж (1) одна |  |  | 1359 | 1450 | 3031.9517
| итого за 2021 | 2021 | 6/10 кВ | 1359 | 1450 | 3031.9517
2.1.2.2.3.1.0 | КЛЭП-10 кВ от ТП 827 до оп.24 (ф.ПА-9) | 2021 | 6/10 кВ | 30 | 260 | 100.6203
2.1.2.2.3.1.0 | КЛЭП-10 кВ от ТП 1022 до оп.12-5 в сторону ПС "ДСЗ" (ф.ДСЗ-29) | 2021 | 6/10 кВ | 32 | 150 | 104.3241
2.1.2.2.3.1.0 | КЛЭП-10 кВ от ТП 1026 до оп.25-96 (ТП 862) ф.Ми-8 | 2021 | 6/10 кВ | 53 | 15 | 153.6601
2.1.2.2.3.1.0 | КЛЭП-10 кВ от ТП 825 ул. 6-я Степная до оп.4-11 в сторону (ф.Ск-1) | 2021 | 6/10 кВ | 25 |  | 100.8369
2.1.2.2.3.1.0 | КЛЭП-10 кВ от ТП 1012 до муфты в сторону ТП 852 | 2021 | 6/10 кВ | 516 | 260 | 895.8801
2.1.2.2.3.1.0 | КЛЭП-10 кВ от ТП 1012 до ТП 522 | 2021 | 6/10 кВ | 537 | 260 | 1208.4052
2.1.2.2.3.1.0 | КЛЭП-10 кВ от ТП 1026 до оп.25-95 (ПС "Мирный") ф.Ми-8 | 2021 | 6/10 кВ | 53 | 15 | 153.6267
2.1.2.2.3.1.0 | КЛЭП-10 кВ от ТП 1040 до оп.20-1 в сторону ф.823 | 2021 | 6/10 кВ | 93 | 230 | 246.8387
2.1.2.2.3.1.0 | КЛЭП-10 кВ от ТП 827 до оп.23-1 (ф.СЛ-22) | 2021 | 6/10 кВ | 20 | 260 | 67.7598
2.1.2.2.3.2.0 | Строительство кабельных линий, Способ прокладки кабельных линий (1) в траншеях, <> (2) многожильные, <> (2) Кабели с бумажной изоляцией, Сечение провода (3) от 100 до 200 квадратных мм включительно, Количество кабелей в траншее, канале, туннеле или коллекторе, на галерее или эстакаде, труб в скваж (2) две |  |  | 147 | 580 | 717.1786
| итого за 2021 | 2021 | 6/10 кВ | 147 | 580 | 717.1786
2.1.2.2.3.2.0 | 2КЛЭП-10 кВ от РП Сибкартель до ТП 823 | 2021 | 6/10 кВ | 34 |  | 183.6381
2.1.2.2.3.2.0 | 2КЛЭП-0,4 кВ от 671-12 до ЩУ 671-12/1, ЩУ 671-12/2 ул. Усова, 17 | 2021 | 6/10 кВ | 88 | 180 | 418.8596
2.1.2.2.3.2.0 | 2КЛЭП-10 кВ от ТП 906 до ТП 1014 | 2021 | 6/10 кВ | 25 | 400 | 114.6809
2.1.2.2.4.1.0 | Строительство кабельных линий, Способ прокладки кабельных линий (1) в траншеях, <> (2) многожильные, <> (2) Кабели с бумажной изоляцией, Сечение провода (4) от 200 до 250 квадратных мм включительно, Количество кабелей в траншее, канале, туннеле или коллекторе, на галерее или эстакаде, труб в скваж (1) одна |  |  | 302 | 2640 | 990.9322
| итого за 2021 | 2021 | 6/10 кВ | 302 | 2640 | 990.9322
2.1.2.2.4.1.0 | КЛЭП-10 кВ от ТП 623 до муфты в сторону ТП 447 | 2021 | 6/10 кВ | 32 | 1120 | 163.5998
2.1.2.2.4.1.0 | КЛЭП-10 кВ от РП Иркутский до ТП 1014 | 2021 | 6/10 кВ | 238 | 400 | 673.1368
2.1.2.2.4.1.0 | КЛЭП-10 кВ от ТП 623 до муфты в сторону ТП 373 | 2021 | 6/10 кВ | 32 | 1120 | 154.1956
2.1.2.2.4.2.0 | Строительство кабельных линий, Способ прокладки кабельных линий (1) в траншеях, <> (2) многожильные, <> (2) Кабели с бумажной изоляцией, Сечение провода (4) от 200 до 250 квадратных мм включительно, Количество кабелей в траншее, канале, туннеле или коллекторе, на галерее или эстакаде, труб в скваж (2) две |  |  | 217 | 7264 | 970.6651
| итого за 2021 | 2021 | 6/10 кВ | 217 | 7264 | 970.6651
2.1.2.2.4.2.0 | 2КЛЭП-10 кВ от ТП 927-7 до ТП 927-12 | 2021 | 6/10 кВ | 167 | 2512 | 709.0824
2.1.2.2.4.2.0 | 2КЛЭП-10 кВ от ТП 927-11 до муфт в сторону ТП 927-7 | 2021 | 6/10 кВ | 23 | 2376 | 120.269
2.1.2.2.4.2.0 | 2КЛЭП-10 кВ от ТП 927-11 до муфт в сторону ТП 927-8 | 2021 | 6/10 кВ | 27 | 2376 | 141.3136
2.6.2.1.1.1.0 | Строительство кабельных линий, Способ прокладки кабельных линий (6) горизонтальное наклонное бурение, <> (2) многожильные, <> (1) Кабели с резиновой и пластмассовой изоляцией, Сечение провода (1) диапазон до 50 квадратных мм включительно, Количество кабелей в траншее, канале, туннеле или коллекторе, на галерее или эстакаде, труб в скваж (1) одна |  |  | 18 | 30 | 87.1557
| итого за 2021 | 2021 | 0,4 кВ | 18 | 30 | 87.1557
2.6.2.1.1.1.0 | КЛЭП-0,4 кВ от ТП 418 до ЩУ 418/1 Иркутский тракт, 41/1 | 2021 | 0,4 кВ | 18 | 30 | 87.1557
2.6.2.1.2.1.0 | Строительство кабельных линий, Способ прокладки кабельных линий (6) горизонтальное наклонное бурение, <> (2) многожильные, <> (1) Кабели с резиновой и пластмассовой изоляцией, Сечение провода (2) от 50 до 100 квадратных мм включительно, Количество кабелей в траншее, канале, туннеле или коллекторе, на галерее или эстакаде, труб в скваж (1) одна |  |  | 512 | 775 | 2617.9614
| итого за 2021 | 2021 | 0,4 кВ | 512 | 775 | 2617.9614
2.6.2.1.2.1.0 | КЛЭП-0,4 кВ от ТП 944-34 до границы земельного участка пер. Кузнецкий, 5 | 2021 | 0,4 кВ | 78 | 80 | 327.2411
2.6.2.1.2.1.0 | КЛЭП-0,4 кВ от ТП 535 до границы земельного участка ул. Пастера, 2Г | 2021 | 0,4 кВ | 60 | 160 | 459.2684
2.6.2.1.2.1.0 | КЛЭП-0,4 кВ от ТП 1040 до ЩУ 1040/2 ул. Фестивальная, 20 | 2021 | 0,4 кВ | 48 | 100 | 128.7116
2.6.2.1.2.1.0 | КЛЭП-0,4 кВ от ТП 611-81 до границы земельного участка ул. Транспортная, 12 | 2021 | 0,4 кВ | 31 | 80 | 141.5098
2.6.2.1.2.1.0 | КЛЭП-0,4 кВ от ТП 98 до ЩУ 98/1 Иркутский тракт, 71а | 2021 | 0,4 кВ | 24 | 30 | 119.1651
2.6.2.1.2.1.0 | КЛЭП-0,4 кВ от ТП 6 до нежилого здания пер. Нахимова, 6 | 2021 | 0,4 кВ | 110 | 200 | 588.0807
2.6.2.1.2.1.0 | КЛЭП-0,4 кВ от ТП 133 до ЩУ 133/1 ул. Мичурина, 61в | 2021 | 0,4 кВ | 41 | 75 | 218.8785
2.6.2.1.2.1.0 | КЛЭП-0,4 кВ от ТП 484 до ЩУ 484/1 ул. Смирнова, 9, стр.13 | 2021 | 0,4 кВ | 120 | 50 | 635.1062
2.6.2.1.2.2.0 | Строительство кабельных линий, Способ прокладки кабельных линий (6) горизонтальное наклонное бурение, <> (2) многожильные, <> (1) Кабели с резиновой и пластмассовой изоляцией, Сечение провода (2) от 50 до 100 квадратных мм включительно, Количество кабелей в траншее, канале, туннеле или коллекторе, на галерее или эстакаде, труб в скваж (2) две |  |  | 124 | 310 | 930.617
| итого за 2021 | 2021 | 0,4 кВ | 124 | 310 | 930.617
2.6.2.1.2.2.0 | 2КЛЭП-0,4 кВ от ТП 604-40 до ЩУ 604-40/1,ЩУ 604-40/2 пр. Ленина, 105 | 2021 | 0,4 кВ | 72 | 160 | 411.6681
2.6.2.1.2.2.0 | 2КЛЭП-0,4 кВ от ТП 606-15 до ж/д пр. Ленина, 114 | 2021 | 0,4 кВ | 52 | 150 | 518.9489
2.6.2.1.3.1.0 | Строительство кабельных линий, Способ прокладки кабельных линий (6) горизонтальное наклонное бурение, <> (2) многожильные, <> (1) Кабели с резиновой и пластмассовой изоляцией, Сечение провода (3) от 100 до 200 квадратных мм включительно, Количество кабелей в траншее, канале, туннеле или коллекторе, на галерее или эстакаде, труб в скваж (1) одна |  |  | 1713 | 2047.2 | 9346.9858
| итого за 2021 | 2021 | 0,4 кВ | 1713 | 2047.2 | 9346.9858
2.6.2.1.3.1.0 | КЛЭП-0,4 кВ от ТП 942-77 до ЩУ 942-77/1 пер. Кузнецкий, 5 | 2021 | 0,4 кВ | 113 | 160 | 759.4526
2.6.2.1.3.1.0 | КЛЭП-0,4 кВ от ТП 581 до ЩУ 581/1 пр. Академический, 73 | 2021 | 0,4 кВ | 60 | 146.5 | 311.8923
2.6.2.1.3.1.0 | КЛЭП-0,4 кВ от ТП 671-64 до жилого многоквартирного дома ул. Учебная, 5 | 2021 | 0,4 кВ | 51 | 171.7 | 291.5868
2.6.2.1.3.1.0 | КЛЭП-0,4 кВ от ТП 634-3 до ЩУ 634-3/2 пр. Фрунзе, 117/11 | 2021 | 0,4 кВ | 95 | 150 | 564.2438
2.6.2.1.3.1.0 | КЛЭП-0,4 кВ от ТП 228 вывод на ВЛ-1 | 2021 | 0,4 кВ | 29 | 138 | 150.8157
2.6.2.1.3.1.0 | КЛЭП-0,4 кВ от ТП 964 до ЩУ 964/1 ул. 2-я Усть-Киргизка, 23, стр.11 | 2021 | 0,4 кВ | 143 | 120 | 697.0632
2.6.2.1.3.1.0 | КЛЭП-0,4 кВ от ТП 940-12 вывод на ВЛ-3 | 2021 | 0,4 кВ | 51 | 100 | 289.1146
2.6.2.1.3.1.0 | КЛЭП-0,4 кВ от ТП 1040 до ЩУ 1040/1 ул. Макарова, 44 | 2021 | 0,4 кВ | 62 | 130 | 340.7979
2.6.2.1.3.1.0 | КЛЭП-0,4 кВ от ЦРП "ДСМ" до муфты в сторону ул. Вилюйская, 52/8 | 2021 | 0,4 кВ | 179 | 150 | 928.1833
2.6.2.1.3.1.0 | КЛЭП-0,4 кВ от ТП 894 до ЩУ 894/1 ул. Новосибирская, 33А | 2021 | 0,4 кВ | 114 | 50 | 553.1893
2.6.2.1.3.1.0 | КЛЭП-0,4 кВ от ТП 648 до ЩУ 648/1 Иркутский тракт, 79/3 стр.2,3,4 | 2021 | 0,4 кВ | 72 | 150 | 496.1342
2.6.2.1.3.1.0 | КЛЭП-0,4 кВ от ТП 611-46 до границы земельного участка ул. Партизанская, 8в | 2021 | 0,4 кВ | 105 | 104 | 539.3339
2.6.2.1.3.1.0 | КЛЭП-0,4 кВ от ТП 671-68 до ЩУ 671-68/3 ул. Нахимова,15, стр.4 | 2021 | 0,4 кВ | 167 | 70 | 861.7032
2.6.2.1.3.1.0 | КЛЭП-0,4 кВ от ТП 671-51 до границы земельного участка ул.Тимакова,19 | 2021 | 0,4 кВ | 18 | 148 | 79.1399
2.6.2.1.3.1.0 | КЛЭП-0,4 кВ от ТП 611-55 до ЩУ 611-55/1 ул. Говорова, 9/3 | 2021 | 0,4 кВ | 158 | 75 | 926.2189
2.6.2.1.3.1.0 | КЛЭП-0,4 кВ от ТП 476 до ЩС 476/1 ул. Смирнова, уч. 7/34 | 2021 | 0,4 кВ | 108 | 5 | 564.4629
2.6.2.1.3.1.0 | КЛЭП-0,4 кВ от ТП 634-3 до ЩУ 634-3/1 пр. Фрунзе, 117/10 | 2021 | 0,4 кВ | 131 | 99 | 681.4168
2.6.2.1.3.1.0 | КЛЭП-0,4 кВ от ТП 278 до ЩУ 278/1 пр. Мира, 27Д | 2021 | 0,4 кВ | 57 | 80 | 312.2364
2.6.2.1.3.2.0 | Строительство кабельных линий, Способ прокладки кабельных линий (6) горизонтальное наклонное бурение, <> (2) многожильные, <> (1) Кабели с резиновой и пластмассовой изоляцией, Сечение провода (3) от 100 до 200 квадратных мм включительно, Количество кабелей в траншее, канале, туннеле или коллекторе, на галерее или эстакаде, труб в скваж (2) две |  |  | 1136 | 2236 | 10634.1796
| итого за 2021 | 2021 | 0,4 кВ | 1136 | 2236 | 10634.1796
2.6.2.1.3.2.0 | 2КЛЭП-0,4 кВ от ТП 827 до ЩУ 827/1 и ЩУ 827/2 мкр. Наука, ул. А. Сахарова, 46 | 2021 | 0,4 кВ | 38 | 260 | 395.2427
2.6.2.1.3.2.0 | 2КЛЭП-0,4 кВ от 605-21 до границы земельного участка ул.Трифонова, 5 | 2021 | 0,4 кВ | 231 | 600 | 2402.6597
2.6.2.1.3.2.0 | 2КЛЭП-0,4 кВ от ТП 671-54 до ЩУ 671-54/1, 671-54/2 ул. Красноармейская, 101А, стр. 9 | 2021 | 0,4 кВ | 276 | 200 | 1404.5037
2.6.2.1.3.2.0 | 2КЛЭП-0,4 кВ от ТП 386 до границы земельного участка ул. Суворова, 17б | 2021 | 0,4 кВ | 102 | 140 | 1391.7837
2.6.2.1.3.2.0 | 2КЛЭП-0,4 кВ от ТП 610-70 до ЩУ 610-70/1,ЩУ 610-70/2 кад. № 70:21:0100049:2435 | 2021 | 0,4 кВ | 36 | 296 | 397.0356
2.6.2.1.3.2.0 | 2КЛЭП-0,4 кВ от 671-12 до ЩУ 671-12/1, ЩУ 671-12/2 ул. Усова, 17 | 2021 | 0,4 кВ | 190 | 180 | 1920.6351
2.6.2.1.3.2.0 | 2КЛЭП-0,4 кВ от ЦРП "ДСМ" до ЩУ-ДСМ/2, ЩУ-ДСМ/3 ул. Вилюйская, 52А, стр.7 | 2021 | 0,4 кВ | 224 | 300 | 2308.1889
2.6.2.1.3.2.0 | 2КЛЭП-0,4 кВ от ТП 45 до ЩС 45/1, ЩС 45/2 ул. Ивана Черных, 73 | 2021 | 0,4 кВ | 39 | 260 | 414.1302
2.6.2.1.4.1.0 | Строительство кабельных линий, Способ прокладки кабельных линий (6) горизонтальное наклонное бурение, <> (2) многожильные, <> (1) Кабели с резиновой и пластмассовой изоляцией, Сечение провода (4) от 200 до 250 квадратных мм включительно, Количество кабелей в траншее, канале, туннеле или коллекторе, на галерее или эстакаде, труб в скваж (1) одна |  |  | 447 | 450 | 2450.606
| итого за 2021 | 2021 | 0,4 кВ | 447 | 450 | 2450.606
2.6.2.1.4.1.0 | КЛЭП-0,4 кВ от ЦРП "ДСМ" до ЩУ-ДСМ/5 ул. Вилюйская, 40в | 2021 | 0,4 кВ | 39 | 150 | 233.6292
2.6.2.1.4.1.0 | КЛЭП-0,4 кВ от ЦРП "ДСМ" до ЩУ-ДСМ/4 ул. Вилюйская, 40б | 2021 | 0,4 кВ | 147 | 150 | 881.1819
2.6.2.1.4.1.0 | КЛЭП-0,4 кВ от ТП 40 до границы земельного участка ул. Мичурина, 20, стр. 4 | 2021 | 0,4 кВ | 261 | 150 | 1335.7949
2.6.2.1.4.2.0 | Строительство кабельных линий, Способ прокладки кабельных линий (6) горизонтальное наклонное бурение, <> (2) многожильные, <> (1) Кабели с резиновой и пластмассовой изоляцией, Сечение провода (4) от 200 до 250 квадратных мм включительно, Количество кабелей в траншее, канале, туннеле или коллекторе, на галерее или эстакаде, труб в скваж (2) две |  |  | 42 | 260 | 443.1024
| итого за 2021 | 2021 | 0,4 кВ | 42 | 260 | 443.1024
2.6.2.1.4.2.0 | 2КЛЭП-0,4 кВ от ТП 956 до ДОО ул. Василия Болдырева, 13 | 2021 | 0,4 кВ | 42 | 260 | 443.1024
2.6.2.2.3.1.0 | Строительство кабельных линий, Способ прокладки кабельных линий (6) горизонтальное наклонное бурение, <> (2) многожильные, <> (2) Кабели с бумажной изоляцией, Сечение провода (3) от 100 до 200 квадратных мм включительно, Количество кабелей в траншее, канале, туннеле или коллекторе, на галерее или эстакаде, труб в скваж (1) одна |  |  | 535 | 1010 | 2156.7928
| итого за 2021 | 2021 | 6/10 кВ | 535 | 1010 | 2156.7928
2.6.2.2.3.1.0 | КЛЭП-10 кВ от ТП 827 до оп.24 (ф.ПА-9) | 2021 | 6/10 кВ | 75 | 260 | 458.5745
2.6.2.2.3.1.0 | КЛЭП-10 кВ от ТП 1012 до муфты в сторону ТП 852 | 2021 | 6/10 кВ | 211 | 260 | 612.9877
2.6.2.2.3.1.0 | КЛЭП-10 кВ от ТП 1012 до ТП 522 | 2021 | 6/10 кВ | 211 | 260 | 847.9383
2.6.2.2.3.1.0 | КЛЭП-10 кВ от ТП 1040 до оп.20-1 в сторону ф.823 | 2021 | 6/10 кВ | 38 | 230 | 237.2922
2.6.2.2.4.1.0 | Строительство кабельных линий, Способ прокладки кабельных линий (6) горизонтальное наклонное бурение, <> (2) многожильные, <> (2) Кабели с бумажной изоляцией, Сечение провода (4) от 200 до 250 квадратных мм включительно, Количество кабелей в траншее, канале, туннеле или коллекторе, на галерее или эстакаде, труб в скваж (1) одна |  |  | 407 | 400 | 2290.4807
| итого за 2021 | 2021 | 6/10 кВ | 407 | 400 | 2290.4807
2.6.2.2.4.1.0 | КЛЭП-10 кВ от РП Иркутский до ТП 1014 | 2021 | 6/10 кВ | 407 | 400 | 2290.4807
3.1.4.1.0.0.0 | Строительство пунктов секционирования, <> (1) Реклоузеры, Номинальный ток (4) от 500 А до 1 000 А включительно, Количество ячеек в распределительном или переключательном пункте (1) до 5 ячеек включительно |  |  |  |  | 4106.329
| итого за 2021 | 2021 | 6/10 кВ |  |  | 4106.329
3.1.4.1.0.0.0 | ПП-25 | 2021 | 6/10 кВ |  |  | 1389.1045
3.1.4.1.0.0.0 | ПП-24 | 2021 | 6/10 кВ |  |  | 1433.0912
3.1.4.1.0.0.0 | ПП-23 | 2021 | 6/10 кВ |  |  | 1284.1333
3.4.5.3.0.0.0 | Строительство пунктов секционирования, <> (4) распределительные пункты (РП), за исключением комплектных распределительных устройств наружной установки (КРН, КРУН), Номинальный ток (5) свыше 1 000 А, Количество ячеек в распределительном или переключательном пункте (3) от 10 до 15 ячеек включительно |  |  |  |  | 23823.5761
| итого за 2021 | 2021 | 6/10 кВ |  |  | 23823.5761
3.4.5.3.0.0.0 | Здание РП Сибкартель г. Томск, Коларовский тракт, 8/3 | 2021 | 6/10 кВ |  |  | 2028.1406
3.4.5.3.0.0.0 | Оборудование РП Сибкартель ул. Коларовский, 6 | 2021 | 6/10 кВ |  |  | 21795.4355
3.6.1.1.0.0.0 | Строительство пунктов секционирования, <> (6) переключательные пункты, Номинальный ток (1) до 100 А включительно, Количество ячеек в распределительном или переключательном пункте (1) до 5 ячеек включительно |  |  |  | 5 | 31.0214
| итого за 2021 | 2021 | 0,4 кВ |  | 5 | 31.0214
3.6.1.1.0.0.0 | КЛЭП-0,4 кВ от ТП 476 до ЩС 476/1 ул. Смирнова, уч. 7/34 | 2021 | 0,4 кВ |  | 5 | 31.0214
3.6.2.1.0.0.0 | Строительство пунктов секционирования, <> (6) переключательные пункты, Номинальный ток (2) от 100 до 250 А, Количество ячеек в распределительном или переключательном пункте (1) до 5 ячеек включительно |  |  |  | 260 | 63.7163
| итого за 2021 | 2021 | 0,4 кВ |  | 260 | 63.7163
3.6.2.1.0.0.0 | 2КЛЭП-0,4 кВ от ТП 45 до ЩС 45/1, ЩС 45/2 ул. Ивана Черных, 73 | 2021 | 0,4 кВ |  | 260 | 63.7163
4.2.1.2.1.0.0 | Строительство трансформаторных подстанций (ТП), за исключением распределительных трансформаторных п, Трансформаторные подстанции (ТП), за исключением распределительных трансформаторных подстанций (РТП (2) 10/0,4 кВ, <> (1) Однотрансформаторные, Трансформаторная мощность (2) от 25 до 100 кВА включительно, <> (1) Столбового/мачтового типа |  |  |  | 15 | 415.7025
| итого за 2021 | 2021 | 10 кВ |  | 15 | 415.7025
4.2.1.2.1.0.0 | * ТП ЛК-13-19 п. Ключи, ул. Новая, 33/1 | 2021 | 10 кВ |  | 15 | 415.7025
4.2.1.3.1.0.0 | Строительство трансформаторных подстанций (ТП), за исключением распределительных трансформаторных п, Трансформаторные подстанции (ТП), за исключением распределительных трансформаторных подстанций (РТП (2) 10/0,4 кВ, <> (1) Однотрансформаторные, Трансформаторная мощность (3) от 100 до 250 кВА включительно, <> (1) Столбового/мачтового типа |  |  |  | 322.5 | 948.2233
| итого за 2021 | 2021 | 10 кВ |  | 322.5 | 948.2233
4.2.1.3.1.0.0 | * ТП 1038 г. Томск, ул. пос. Заварзино, ул. Радиостанция,16т | 2021 | 10 кВ |  | 90 | 593.5635
4.2.1.3.1.0.0 | * ТП 1042 г. Томск, пос. Росинка, ул. Фигурная, 24т | 2021 | 10 кВ |  | 232.5 | 354.6598
4.2.1.3.2.0.0 | Строительство трансформаторных подстанций (ТП), за исключением распределительных трансформаторных п, Трансформаторные подстанции (ТП), за исключением распределительных трансформаторных подстанций (РТП (2) 10/0,4 кВ, <> (1) Однотрансформаторные, Трансформаторная мощность (3) от 100 до 250 кВА включительно, <> (2) шкафного или киоскового типа |  |  |  | 627.5 | 4349.0976
| итого за 2021 | 2021 | 10 кВ |  | 627.5 | 4349.0976
4.2.1.3.2.0.0 | * ТП 1022 ул. Мостовая, 53т | 2021 | 10 кВ |  | 150 | 822.9095
4.2.1.3.2.0.0 | * ТП 1026 г. Томск, п. Родионово, ул. Малахитовая, 2к | 2021 | 10 кВ |  | 15 | 1195.2815
4.2.1.3.2.0.0 | * ТП 1040 ул. Фестивальная, 13т | 2021 | 10 кВ |  | 230 | 1177.7064
4.2.1.3.2.0.0 | * ТП 825 ул. 5-я Степная, 27т | 2021 | 10 кВ |  | 232.5 | 1153.2002
4.2.2.5.2.0.0 | Строительство трансформаторных подстанций (ТП), за исключением распределительных трансформаторных п, Трансформаторные подстанции (ТП), за исключением распределительных трансформаторных подстанций (РТП (2) 10/0,4 кВ, <> (2) двухтрансформаторные и более, Трансформаторная мощность (5) от 400 до 630 кВА включительно, <> (2) шкафного или киоскового типа |  |  |  | 946.8 | 8541.2679
| итого за 2021 | 2021 | 10 кВ |  | 946.8 | 8541.2679
4.2.2.5.2.0.0 | * ТП 1012 ул. Владимира Высоцкого, 16, стр.1 | 2021 | 10 кВ |  | 260 | 2839.3034
4.2.2.5.2.0.0 | * ТП 1014 Иркутский тракт, 175/3 | 2021 | 10 кВ |  | 400 | 2549.5078
4.2.2.5.2.0.0 | * ТП 827 мкр. Наука, ул. Академика Сахарова, 46 | 2021 | 10 кВ |  | 286.8 | 3152.4567
4.2.2.6.2.0.0 | Строительство трансформаторных подстанций (ТП), за исключением распределительных трансформаторных п, Трансформаторные подстанции (ТП), за исключением распределительных трансформаторных подстанций (РТП (1) 10/0,4 кВ, <> (2) двухтрансформаторные и более, Трансформаторная мощность (5) от 630 до 1000 кВА включительно, <> (2) шкафного или киоскового типа |  |  |  | 744 | 2308.7697
| итого за 2021 | 2021 | 10 кВ |  | 744 | 2308.7697
4.2.2.6.2.0.0 | * ТП 823 Коларовский тракт, 8 | 2021 | 10 кВ |  | 744 | 2308.7697
4.2.2.7.2.0.0 | Строительство трансформаторных подстанций (ТП), за исключением распределительных трансформаторных п, Трансформаторные подстанции (ТП), за исключением распределительных трансформаторных подстанций (РТП (2) 10/0,4 кВ, <> (2) двухтрансформаторные и более, Трансформаторная мощность (7) от 1250 кВА до 1600 кВА включительно, <> (2) шкафного или киоскового типа |  |  |  | 3632 | 5749.6496
| итого за 2021 | 2021 | 10 кВ |  | 3632 | 5749.6496
4.2.2.7.2.0.0 | * ТП 623 пр. Комсомольский, 48 | 2021 | 10 кВ |  | 1120 | 3170.4688
4.2.2.7.2.0.0 | * ТП 927-12 ул. Береговая, 27т | 2021 | 10 кВ |  | 2512 | 2579.1808
4.2.2.8.2.0.0 | Строительство трансформаторных подстанций (ТП), за исключением распределительных трансформаторных п, Трансформаторные подстанции (ТП), за исключением распределительных трансформаторных подстанций (РТП (2) 10/0,4 кВ, <> (2) двухтрансформаторные и более, Трансформаторная мощность (8) от 1600 до 2000 кВА включительно, <> (2) шкафного или киоскового типа |  |  |  | 2376 | 2346.7729
| итого за 2021 | 2021 | 10 кВ |  | 2376 | 2346.7729
4.2.2.8.2.0.0 | * ТП 927-11 ул. Береговая | 2021 | 10 кВ |  | 2376 | 2346.7729
7.1.1.0.0.0.0 | Обеспечение средствами коммерческого учета электрической энергии (мощности), <> (1) однофазный, <> (1) прямого включения |  |  | 185 |  | 1653.1695
| итого за 2021 | 2021 | 0,4 кВ | 185 |  | 1653.1695
7.1.1.0.0.0.0 | Система учетов ВЛ-0,4 кВ от ТП 610-39 | 2021 | 0,4 кВ | 1 |  | 7.4427
7.1.1.0.0.0.0 | Система учетов ВЛ-0,4 кВ от ТП 67 | 2021 | 0,4 кВ | 1 |  | 7.3791
7.1.1.0.0.0.0 | Система учёта объектов эл.снабжения от ТП 367 | 2021 | 0,4 кВ | 2 |  | 17.4419
7.1.1.0.0.0.0 | Система учетов ВЛ-0,4 кВ от ТП 604-103 | 2021 | 0,4 кВ | 1 |  | 10.4086
7.1.1.0.0.0.0 | Система учёта объектов эл.снабжения от ТП 142 | 2021 | 0,4 кВ | 1 |  | 6.112
7.1.1.0.0.0.0 | Система учёта объектов эл.снабжения от ТП 367 | 2021 | 0,4 кВ | 2 |  | 11.9269
7.1.1.0.0.0.0 | Система учёта объектов эл.снабжения от ТП-671/68 | 2021 | 0,4 кВ | 1 |  | 5.1979
7.1.1.0.0.0.0 | Система учетов ВЛ-0,4 кВ от ТП 81 | 2021 | 0,4 кВ | 1 |  | 8.2535
7.1.1.0.0.0.0 | Система учёта объектов эл.снабжения от ТП-604/61 | 2021 | 0,4 кВ | 1 |  | 5.921
7.1.1.0.0.0.0 | Система учета объектов эл. снабжения от ТП 611-29 | 2021 | 0,4 кВ | 1 |  | 6.3615
7.1.1.0.0.0.0 | Система учёта объектов эл.снабжения от ТП 406 | 2021 | 0,4 кВ | 1 |  | 5.9838
7.1.1.0.0.0.0 | Система учетов ВЛ-0,4 кВ от ТП 596 | 2021 | 0,4 кВ | 1 |  | 16.575
7.1.1.0.0.0.0 | Система учетов ВЛ-0,4 кВ от ТП 771 | 2021 | 0,4 кВ | 1 |  | 8.0465
7.1.1.0.0.0.0 | Система учёта объектов эл.снабжения от ТП 604-46 | 2021 | 0,4 кВ | 1 |  | 20.9023
7.1.1.0.0.0.0 | Система учета ВЛ-0,4 кВ от ТП 603-15 | 2021 | 0,4 кВ | 1 |  | 8.2247
7.1.1.0.0.0.0 | Система учёта объектов эл. снабжения от РП Ягодный | 2021 | 0,4 кВ | 1 |  | 9.9873
7.1.1.0.0.0.0 | Система учёта объектов эл. снабжения от ТП 611-9 | 2021 | 0,4 кВ | 1 |  | 10.2246
7.1.1.0.0.0.0 | Система учёта объектов эл.снабжения от ТП 604-97 | 2021 | 0,4 кВ | 1 |  | 23.6641
7.1.1.0.0.0.0 | Система учета объектов эл. снабжения от ТП 612-2 | 2021 | 0,4 кВ | 1 |  | 6.3837
7.1.1.0.0.0.0 | Система учёта объектов эл. снабжения от ТП 614-2 | 2021 | 0,4 кВ | 1 |  | 10.0099
7.1.1.0.0.0.0 | Система учетов ВЛ-0,4 кВ от ТП 940-32 | 2021 | 0,4 кВ | 1 |  | 4.2493
7.1.1.0.0.0.0 | Система учетов ВЛ-0,4 кВ от ТП 614-2 | 2021 | 0,4 кВ | 1 |  | 8.2377
7.1.1.0.0.0.0 | Система учетов ВЛ-0,4 кВ от ТП 701 | 2021 | 0,4 кВ | 1 |  | 8.7088
7.1.1.0.0.0.0 | Система учета объектов эл. снабжения от ТП 635 | 2021 | 0,4 кВ | 1 |  | 5.9707
7.1.1.0.0.0.0 | Система учетов ВЛ-0,4 кВ от ТП 611-68 | 2021 | 0,4 кВ | 1 |  | 7.9404
7.1.1.0.0.0.0 | Система учетов ВЛ-0,4 кВ от ТП 610-64 | 2021 | 0,4 кВ | 1 |  | 3.3069
7.1.1.0.0.0.0 | Система учета ВЛ-0,4кВ от ТП 464 | 2021 | 0,4 кВ | 1 |  | 4.2493
7.1.1.0.0.0.0 | Система учета ВЛ-0,4кв от ТП 610-26 | 2021 | 0,4 кВ | 1 |  | 7.0986
7.1.1.0.0.0.0 | Система учета ВЛ-0,4 кВ от ТП 809 | 2021 | 0,4 кВ | 1 |  | 8.2686
7.1.1.0.0.0.0 | Система учета объектов эл. снабжения от ТП 927-8 | 2021 | 0,4 кВ | 1 |  | 13.8148
7.1.1.0.0.0.0 | Система учетов ВЛ-0,4 кВ от ТП 605-9 | 2021 | 0,4 кВ | 1 |  | 7.0804
7.1.1.0.0.0.0 | Система учетов ВЛ-0,4 кВ от ТП 381 | 2021 | 0,4 кВ | 1 |  | 7.4427
7.1.1.0.0.0.0 | Система учетов ВЛ-0,4 кВ от ТП 191 | 2021 | 0,4 кВ | 1 |  | 8.9096
7.1.1.0.0.0.0 | Система учета ВЛ-0,4 кВ от ТП 604-95 | 2021 | 0,4 кВ | 1 |  | 8.6568
7.1.1.0.0.0.0 | Система учета объектов эл. снабжения от ТП 301 | 2021 | 0,4 кВ | 1 |  | 11.556
7.1.1.0.0.0.0 | Система учетов ВЛ-0,4 кВ от ТП 102 | 2021 | 0,4 кВ | 1 |  | 6.5084
7.1.1.0.0.0.0 | Система учета объектов эл.снабжения от ТП 47 | 2021 | 0,4 кВ | 1 |  | 12.2397
7.1.1.0.0.0.0 | Система учетов ВЛ-0,4 кВ от ТП 761 | 2021 | 0,4 кВ | 1 |  | 7.4427
7.1.1.0.0.0.0 | Система учета объектов эл.снабжения от ТП 614-68 | 2021 | 0,4 кВ | 1 |  | 11.2587
7.1.1.0.0.0.0 | Система учета ВЛ-0,4 кВ от ТП 604-95 | 2021 | 0,4 кВ | 1 |  | 7.3927
7.1.1.0.0.0.0 | Система учетов ВЛ-0,4 кВ от ТП 688 | 2021 | 0,4 кВ | 1 |  | 3.419
7.1.1.0.0.0.0 | Система учетов ВЛ-0,4 кВ от ТП 91 | 2021 | 0,4 кВ | 1 |  | 4.0252
7.1.1.0.0.0.0 | Система учёта объектов эл. снабжения от ТП 605-8 | 2021 | 0,4 кВ | 1 |  | 5.9867
7.1.1.0.0.0.0 | Система учёта объектов эл.снабжения от ТП-610/26 | 2021 | 0,4 кВ | 1 |  | 5.9252
7.1.1.0.0.0.0 | Система учёта объектов эл.снабжения от ТП-610/48 | 2021 | 0,4 кВ | 1 |  | 5.9867
7.1.1.0.0.0.0 | Система учетов ВЛ-0,4 кВ от ТП 175 | 2021 | 0,4 кВ | 1 |  | 6.5142
7.1.1.0.0.0.0 | Система учёта объектов эл.снабжения от ТП 671-50 | 2021 | 0,4 кВ | 1 |  | 6.2745
7.1.1.0.0.0.0 | Система учёта объектов эл.снабжения от ТП-671/28 | 2021 | 0,4 кВ | 1 |  | 5.9707
7.1.1.0.0.0.0 | Система учетов ВЛ-0,4 кВ от ТП 610-32 | 2021 | 0,4 кВ | 1 |  | 6.8694
7.1.1.0.0.0.0 | Система учетов ВЛ-0,4 кВ от ТП 596 | 2021 | 0,4 кВ | 1 |  | 6.8236
7.1.1.0.0.0.0 | Система учета объектов эл. снабжения от ТП 390 | 2021 | 0,4 кВ | 1 |  | 11.2802
7.1.1.0.0.0.0 | Система учетов ВЛ-0,4 кВ от ТП 610-32 | 2021 | 0,4 кВ | 1 |  | 6.8694
7.1.1.0.0.0.0 | Система учёта объектов эл. снабжения от ТП 468 | 2021 | 0,4 кВ | 1 |  | 11.556
7.1.1.0.0.0.0 | Система учёта объектов эл. снабжения от ТП 262 | 2021 | 0,4 кВ | 1 |  | 6.3655
7.1.1.0.0.0.0 | Система учёта объектов эл.снабжения от ТП-671/28 | 2021 | 0,4 кВ | 1 |  | 7.8529
7.1.1.0.0.0.0 | Система учетов ВЛ-0,4 кВ от ТП 720 | 2021 | 0,4 кВ | 1 |  | 8.2661
7.1.1.0.0.0.0 | Система учёта объектов эл.снабжения от ТП 418 | 2021 | 0,4 кВ | 1 |  | 6.9187
7.1.1.0.0.0.0 | Система учетов ВЛ-0,4 кВ от ТП КО-9-5 | 2021 | 0,4 кВ | 1 |  | 7.0986
7.1.1.0.0.0.0 | Система учёта объектов эл.снабжения от ТП-603/9 | 2021 | 0,4 кВ | 1 |  | 6.1305
7.1.1.0.0.0.0 | Система учета объектов эл.снабжения от ТП 927-10 | 2021 | 0,4 кВ | 1 |  | 11.556
7.1.1.0.0.0.0 | Система учета объектов эл. снабжения от ТП 226* | 2021 | 0,4 кВ | 1 |  | 20.3696
7.1.1.0.0.0.0 | Система учёта объектов эл. снабжения от ТП 6 | 2021 | 0,4 кВ | 1 |  | 19.8259
7.1.1.0.0.0.0 | Система учета объектов эл. снабжения от ТП 927-9 | 2021 | 0,4 кВ | 1 |  | 11.556
7.1.1.0.0.0.0 | Система учёта объектов эл.снабжения от ТП 671-50 | 2021 | 0,4 кВ | 1 |  | 8.7105
7.1.1.0.0.0.0 | Система учетов ВЛ-0,4 кВ от ТП 604-14 | 2021 | 0,4 кВ | 1 |  | 8.7457
7.1.1.0.0.0.0 | Система учетов ВЛ-0,4 кВ от ТП 27 | 2021 | 0,4 кВ | 1 |  | 7.1257
7.1.1.0.0.0.0 | Система учёта объектов эл. снабжения от ТП 565 | 2021 | 0,4 кВ | 1 |  | 11.556
7.1.1.0.0.0.0 | Система учетов ВЛ-0,4 кВ от ТП 159 | 2021 | 0,4 кВ | 1 |  | 8.5033
7.1.1.0.0.0.0 | Система учета объектов эл. снабжения от ТП 927-21 | 2021 | 0,4 кВ | 1 |  | 16.575
7.1.1.0.0.0.0 | Система учетов ВЛ-0,4 кВ от ТП 448 | 2021 | 0,4 кВ | 1 |  | 8.274
7.1.1.0.0.0.0 | Система учёта объектов эл. снабжения от ТП 605-8 | 2021 | 0,4 кВ | 1 |  | 8.1114
7.1.1.0.0.0.0 | Система учёта объектов эл.снабжения от ТП-604/98 | 2021 | 0,4 кВ | 1 |  | 7.8703
7.1.1.0.0.0.0 | Система учёта объектов эл. снабжения от ТП 284 | 2021 | 0,4 кВ | 1 |  | 11.5558
7.1.1.0.0.0.0 | Система учетов ВЛ-0,4 кВ от ТП 611-49 | 2021 | 0,4 кВ | 1 |  | 7.9155
7.1.1.0.0.0.0 | Система учетов ВЛ-0,4 кВ от ТП 126 | 2021 | 0,4 кВ | 1 |  | 7.0334
7.1.1.0.0.0.0 | Система учёта объектов эл.снабжения от ТП-604/90 | 2021 | 0,4 кВ | 1 |  | 8.7149
7.1.1.0.0.0.0 | Система учёта объектов эл.снабжения от ТП 604-15 | 2021 | 0,4 кВ | 1 |  | 11.5635
7.1.1.0.0.0.0 | Система учетов ВЛ-0,4 кВ от ТП 944-26 | 2021 | 0,4 кВ | 1 |  | 8.404
7.1.1.0.0.0.0 | Система учетов ВЛ-0,4 кВ от ТП 30 | 2021 | 0,4 кВ | 1 |  | 8.6452
7.1.1.0.0.0.0 | Система учетов ВЛ-0,4 кВ от ТП 763 | 2021 | 0,4 кВ | 1 |  | 8.4221
7.1.1.0.0.0.0 | Система учета ВЛ-0,4 кВ от ТП 604-95 | 2021 | 0,4 кВ | 1 |  | 8.3151
7.1.1.0.0.0.0 | Система учетов ВЛ-0,4 кВ от ТП 46 | 2021 | 0,4 кВ | 1 |  | 7.846
7.1.1.0.0.0.0 | Система учёта объектов эл.снабжения от ТП 14"З" | 2021 | 0,4 кВ | 1 |  | 23.2296
7.1.1.0.0.0.0 | Система учета объектов эл. снабжения от ТП 927-7 | 2021 | 0,4 кВ | 1 |  | 11.556
7.1.1.0.0.0.0 | Система учетов ВЛ-0,4 кВ от ТП 605-25 | 2021 | 0,4 кВ | 1 |  | 8.6001
7.1.1.0.0.0.0 | Система учетов ВЛ-0,4 кВ от ТП Л-15-39 | 2021 | 0,4 кВ | 1 |  | 4.1972
7.1.1.0.0.0.0 | Система учетов ВЛ-0,4 кВ от ТП Л-15-39 | 2021 | 0,4 кВ | 1 |  | 4.1972
7.1.1.0.0.0.0 | Система учетов ВЛ-0,4 кВ от ТП 448 | 2021 | 0,4 кВ | 1 |  | 8.7179
7.1.1.0.0.0.0 | Система учёта объектов эл.снабжения от ТП 69 | 2021 | 0,4 кВ | 1 |  | 9.8832
7.1.1.0.0.0.0 | Система учетов ВЛ-0,4 кВ от ТП 832 | 2021 | 0,4 кВ | 1 |  | 7.3914
7.1.1.0.0.0.0 | Система учетов ВЛ-0,4 кВ от ТП КО-9-11 | 2021 | 0,4 кВ | 1 |  | 9.2812
7.1.1.0.0.0.0 | Система учёта объектов эл.снабжения от ТП 418 | 2021 | 0,4 кВ | 1 |  | 9.9479
7.1.1.0.0.0.0 | Система учета ВЛ-0,4 кВ от ТП 604-95 | 2021 | 0,4 кВ | 1 |  | 8.4651
7.1.1.0.0.0.0 | Система учетов ВЛ-0,4 кВ от ТП 533 | 2021 | 0,4 кВ | 1 |  | 7.503
7.1.1.0.0.0.0 | Система учетов ВЛ-0,4 кВ от ТП 610-57 | 2021 | 0,4 кВ | 1 |  | 4.0252
7.1.1.0.0.0.0 | Система учетов ВЛ-0,4 кВ от ТП 771 | 2021 | 0,4 кВ | 1 |  | 8.4845
7.1.1.0.0.0.0 | Система учета ВЛ-0,4кВ от ТП 671-4 | 2021 | 0,4 кВ | 1 |  | 8.7675
7.1.1.0.0.0.0 | Система учетов ВЛ-0,4 кВ от ТП 771 | 2021 | 0,4 кВ | 1 |  | 8.4302
7.1.1.0.0.0.0 | Система учетов ВЛ-0,4 кВ от ТП 771 | 2021 | 0,4 кВ | 1 |  | 8.218
7.1.1.0.0.0.0 | Система учетов ВЛ-0,4 кВ от ТП 771 | 2021 | 0,4 кВ | 1 |  | 8.0465
7.1.1.0.0.0.0 | Система учетов ВЛ-0,4 кВ от ТП 771 | 2021 | 0,4 кВ | 1 |  | 8.2993
7.1.1.0.0.0.0 | Система учетов ВЛ-0,4 кВ от ТП 771 | 2021 | 0,4 кВ | 1 |  | 8.2993
7.1.1.0.0.0.0 | Система учетов ВЛ-0,4 кВ от ТП 940-48 | 2021 | 0,4 кВ | 2 |  | 11.4381
7.1.1.0.0.0.0 | Система учета ВЛ-10кВ от ПС "ДСЗ" | 2021 | 0,4 кВ | 1 |  | 8.2948
7.1.1.0.0.0.0 | Система электроучетов ВЛ-0,4кВ от ТП-512 | 2021 | 0,4 кВ | 1 |  | 7.5648
7.1.1.0.0.0.0 | Система учёта объектов эл.снабжения от ТП 610-46 | 2021 | 0,4 кВ | 1 |  | 6.149
7.1.1.0.0.0.0 | Система учета объектов эл. снабжения от ТП 365 | 2021 | 0,4 кВ | 1 |  | 5.9309
7.1.1.0.0.0.0 | Система учета объектов эл. снабжения от ТП 671-37 | 2021 | 0,4 кВ | 1 |  | 8.183
7.1.1.0.0.0.0 | Система учетов ВЛ-0,4 кВ от ТП 605-2 | 2021 | 0,4 кВ | 1 |  | 8.2686
7.1.1.0.0.0.0 | Система учета объектов эл.снабжения от ТП 123 | 2021 | 0,4 кВ | 1 |  | 21.8459
7.1.1.0.0.0.0 | Система учетов ВЛ-0,4кВ от ТП 604-86 | 2021 | 0,4 кВ | 1 |  | 7.0804
7.1.1.0.0.0.0 | Система учёта объектов эл.снабжения от ТП-248 | 2021 | 0,4 кВ | 1 |  | 11.556
7.1.1.0.0.0.0 | Система учетов ВЛ-0,4 кВ от ТП 228 | 2021 | 0,4 кВ | 1 |  | 8.065
7.1.1.0.0.0.0 | Система учетов ВЛ-0,4 кВ от ТП 228 | 2021 | 0,4 кВ | 1 |  | 8.065
7.1.1.0.0.0.0 | Система учетов ВЛ-0,4 кВ от ТП 228 | 2021 | 0,4 кВ | 1 |  | 8.1914
7.1.1.0.0.0.0 | Система учетов ВЛ-0,4 кВ от ТП 228 | 2021 | 0,4 кВ | 1 |  | 8.065
7.1.1.0.0.0.0 | Система учёта объектов эл. снабжения от ТП 39 | 2021 | 0,4 кВ | 1 |  | 11.3238
7.1.1.0.0.0.0 | Система учетов ВЛ-0,4 кВ от ТП 228 | 2021 | 0,4 кВ | 1 |  | 8.065
7.1.1.0.0.0.0 | Система учетов ВЛ-0,4 кВ от ТП 66 | 2021 | 0,4 кВ | 1 |  | 8.7177
7.1.1.0.0.0.0 | Система учетов ВЛ-0,4 кВ от ТП 610-79 | 2021 | 0,4 кВ | 1 |  | 7.0804
7.1.1.0.0.0.0 | Система учета объектов эл. снабжения от ТП 671-11 | 2021 | 0,4 кВ | 1 |  | 12.0483
7.1.1.0.0.0.0 | Система учетов ВЛ-0,4 кВ от ТП 611-84 | 2021 | 0,4 кВ | 1 |  | 7.0804
7.1.1.0.0.0.0 | Система учетов ВЛ-0,4 кВ от ТП 604-57 | 2021 | 0,4 кВ | 1 |  | 8.2948
7.1.1.0.0.0.0 | Система учетов ВЛ-0,4 кВ от ТП КО-9-5 | 2021 | 0,4 кВ | 2 |  | 15.4512
7.1.1.0.0.0.0 | Система учетов ВЛ-0,4 кВ от ТП 91 | 2021 | 0,4 кВ | 1 |  | 9.3351
7.1.1.0.0.0.0 | Система учёта объектов эл.снабжения от ТП-604/98 | 2021 | 0,4 кВ | 1 |  | 6.2404
7.1.1.0.0.0.0 | Система учетов ВЛ-0,4 кВ от ТП 940-44 | 2021 | 0,4 кВ | 1 |  | 16.3058
7.1.1.0.0.0.0 | Система учета объектов электроснабжения от ТП 197 | 2021 | 0,4 кВ | 1 |  | 8.4962
7.1.1.0.0.0.0 | Система учетов ВЛ-0,4 кВ от ТП 533 | 2021 | 0,4 кВ | 1 |  | 8.2535
7.1.1.0.0.0.0 | Система учёта объектов эл. снабжения от ТП 516 | 2021 | 0,4 кВ | 1 |  | 8.1935
7.1.1.0.0.0.0 | Система учёта объектов эл.снабжения от ТП-222 | 2021 | 0,4 кВ | 1 |  | 5.1606
7.1.1.0.0.0.0 | Система учёта объектов эл. снабжения от ТП 504 | 2021 | 0,4 кВ | 1 |  | 7.7773
7.1.1.0.0.0.0 | Система учёта объектов эл. снабжения от ТП 605-8 | 2021 | 0,4 кВ | 1 |  | 11.556
7.1.1.0.0.0.0 | Система учета объектов эл.снабжения от ТП 927-2 | 2021 | 0,4 кВ | 1 |  | 11.556
7.1.1.0.0.0.0 | Система учетов ВЛ-0,4 кВ от ТП 333 Б | 2021 | 0,4 кВ | 1 |  | 9.324
7.1.1.0.0.0.0 | Система учетов ВЛ-0,4кВ от ТП 723 | 2021 | 0,4 кВ | 1 |  | 8.0952
7.1.1.0.0.0.0 | Система учетов ВЛ-0,4 кВ от ТП 611-84 | 2021 | 0,4 кВ | 1 |  | 8.3551
7.1.1.0.0.0.0 | Система учетов ВЛ-0,4кВ от ТП 604-93 | 2021 | 0,4 кВ | 1 |  | 8.0961
7.1.1.0.0.0.0 | Система учёта объектов эл.снабжения от ТП-603/21 | 2021 | 0,4 кВ | 1 |  | 25.287
7.1.1.0.0.0.0 | Система учетов ВЛ-0,4 кВ от ТП 115 | 2021 | 0,4 кВ | 1 |  | 8.4651
7.1.1.0.0.0.0 | Система учетов ВЛ-0,4 кВ от ТП 83 | 2021 | 0,4 кВ | 1 |  | 8.2087
7.1.1.0.0.0.0 | Система учетов ВЛ-0,4кВ от ТП 220 | 2021 | 0,4 кВ | 1 |  | 8.404
7.1.1.0.0.0.0 | Система учета объектов эл.снабжения от ТП 798 | 2021 | 0,4 кВ | 1 |  | 11.556
7.1.1.0.0.0.0 | Система учёта объектов эл.снабжения от ТП-296 | 2021 | 0,4 кВ | 1 |  | 5.1606
7.1.1.0.0.0.0 | Система учёта объектов эл. снабжения от ТП 604-117 | 2021 | 0,4 кВ | 1 |  | 5.9309
7.1.1.0.0.0.0 | Система учёта объектов эл.снабжения от ТП 610-80 | 2021 | 0,4 кВ | 1 |  | 11.556
7.1.1.0.0.0.0 | Система учёта объектов эл.снабжения от ТП-296 | 2021 | 0,4 кВ | 1 |  | 6.5614
7.1.1.0.0.0.0 | Система учёта объектов эл. снабжения от ТП 600 | 2021 | 0,4 кВ | 1 |  | 11.556
7.1.1.0.0.0.0 | Система учета объектов эл. снабжения от ТП 927-9 | 2021 | 0,4 кВ | 1 |  | 10.0983
7.1.1.0.0.0.0 | Система учетов ВЛ-0,4 кВ от ТП 81 | 2021 | 0,4 кВ | 1 |  | 7.6278
7.1.1.0.0.0.0 | Система учетов ВЛ-0,4 кВ от ТП 116 | 2021 | 0,4 кВ | 1 |  | 8.6568
7.1.1.0.0.0.0 | Система учёта объектов эл.снабжения от ТП 194 | 2021 | 0,4 кВ | 1 |  | 11.556
7.1.1.0.0.0.0 | Система учетов ВЛ-0,4 кВ от ТП 840 | 2021 | 0,4 кВ | 1 |  | 7.4634
7.1.1.0.0.0.0 | Система учетов ВЛ-0,4 кВ от ТП 840 | 2021 | 0,4 кВ | 1 |  | 16.575
7.1.1.0.0.0.0 | Система учетов ВЛ-0,4 кВ от ТП 840 | 2021 | 0,4 кВ | 1 |  | 7.8776
7.1.1.0.0.0.0 | Система учетов ВЛ-0,4 кВ от ТП 840 | 2021 | 0,4 кВ | 1 |  | 7.611
7.1.1.0.0.0.0 | Система учетов ВЛ-0,4 кВ от ТП 840 | 2021 | 0,4 кВ | 1 |  | 7.5968
7.1.1.0.0.0.0 | Система учёта объектов эл.снабжения от ТП 611-16 | 2021 | 0,4 кВ | 1 |  | 19.3443
7.1.1.0.0.0.0 | Система учета объектов эл. снабжения от ТП 477 | 2021 | 0,4 кВ | 1 |  | 12.3845
7.1.1.0.0.0.0 | Система учетов ВЛ-0,4 кВ от ТП 245 | 2021 | 0,4 кВ | 1 |  | 7.4427
7.1.1.0.0.0.0 | Система учёта объектов эл.снабжения от ТП-603/9 | 2021 | 0,4 кВ | 1 |  | 18.6939
7.1.1.0.0.0.0 | Система учетов ВЛ-0,4 кВ от ТП 47 | 2021 | 0,4 кВ | 1 |  | 16.575
7.1.1.0.0.0.0 | Система учетов ВЛ-0,4 кВ от ТП 671-36 | 2021 | 0,4 кВ | 1 |  | 8.2948
7.1.1.0.0.0.0 | Система учёта объектов эл. снабжения от ТП 605-25 | 2021 | 0,4 кВ | 2 |  | 11.9415
7.1.1.0.0.0.0 | Система учетов ВЛ-0,4 кВ от ТП 611-84 | 2021 | 0,4 кВ | 1 |  | 7.225
7.1.1.0.0.0.0 | Система учетов ВЛ-0,4 кВ от ТП Л-15-46 | 2021 | 0,4 кВ | 1 |  | 7.2483
7.1.1.0.0.0.0 | Система учёта объектов эл. снабжения от ТП 220 | 2021 | 0,4 кВ | 1 |  | 11.556
7.1.1.0.0.0.0 | Система учёта объектов эл.снабжения от ТП-603/15 | 2021 | 0,4 кВ | 1 |  | 5.0525
7.1.1.0.0.0.0 | Система учетов ВЛ-0,4 кВ от ТП 671-9 | 2021 | 0,4 кВ | 1 |  | 7.4427
7.1.1.0.0.0.0 | Система учёта объектов эл.снабжения от ТП-248 | 2021 | 0,4 кВ | 1 |  | 11.556
7.1.1.0.0.0.0 | Система учёта объектов эл.снабжения от ТП-604/128 | 2021 | 0,4 кВ | 1 |  | 6.3176
7.1.1.0.0.0.0 | Система учетов ВЛ-0,4 кВ от ТП 452 | 2021 | 0,4 кВ | 1 |  | 8.0465
7.1.1.0.0.0.0 | Система учетов ВЛ-0,4 кВ от ТП 452 | 2021 | 0,4 кВ | 1 |  | 8.0465
7.1.1.0.0.0.0 | Система учетов ВЛ-0,4 кВ от ТП 452 | 2021 | 0,4 кВ | 1 |  | 8.2506
7.1.1.0.0.0.0 | Система учетов ВЛ-0,4 кВ от ТП 67 | 2021 | 0,4 кВ | 1 |  | 8.6568
7.1.1.0.0.0.0 | Система учетов ВЛ-0,4 кВ от ТП 610-58 | 2021 | 0,4 кВ | 1 |  | 8.376
7.1.1.0.0.0.0 | Система электроучетов ВЛ-0,4кВ от ТП-604/57 "А" | 2021 | 0,4 кВ | 1 |  | 7.4427
7.1.1.0.0.0.0 | Система учета ВЛ-0,4 кВ от ТП 604-95 | 2021 | 0,4 кВ | 1 |  | 6.5297
7.1.1.0.0.0.0 | Система учетов ВЛ-0,4 кВ от ТП 67 | 2021 | 0,4 кВ | 1 |  | 7.3791
7.1.1.0.0.0.0 | Система учетов ВЛ-0,4 кВ от ТП 333 Б | 2021 | 0,4 кВ | 1 |  | 8.4651
7.2.1.0.0.0.0 | Обеспечение средствами коммерческого учета электрической энергии (мощности), <> (2) трехфазный, <> (1) прямого включения |  |  | 1215 |  | 19420.8212
| итого за 2021 | 2021 | 0,4 кВ | 1215 |  | 19420.8212
7.2.1.0.0.0.0 | Система учёта объектов эл.снабжения от ТП-604/63 | 2021 | 0,4 кВ | 1 |  | 12.4193
7.2.1.0.0.0.0 | Система учёта объектов эл. снабжения от ТП 611-22 | 2021 | 0,4 кВ | 1 |  | 16.575
7.2.1.0.0.0.0 | Система учёта объектов эл.снабжения от ТП 104 | 2021 | 0,4 кВ | 1 |  | 12.6088
7.2.1.0.0.0.0 | Система учета ВЛ-0,4 кВ от ТП 1008 | 2021 | 0,4 кВ | 1 |  | 16.575
7.2.1.0.0.0.0 | Система учета объектов эл. снабжения от ТП 611-30 | 2021 | 0,4 кВ | 1 |  | 10.0099
7.2.1.0.0.0.0 | Система учета объектов эл. снабжения от ТП 611-30 | 2021 | 0,4 кВ | 1 |  | 13.1525
7.2.1.0.0.0.0 | Система учетов ВЛ-0,4 кВ от ТП 763 | 2021 | 0,4 кВ | 1 |  | 3.2463
7.2.1.0.0.0.0 | Система учета объектов эл.снабжения от ТП 610-32 | 2021 | 0,4 кВ | 1 |  | 9.2081
7.2.1.0.0.0.0 | Система учетов ВЛ-0,4 кВ от ТП 583 | 2021 | 0,4 кВ | 1 |  | 16.9276
7.2.1.0.0.0.0 | Система учёта объектов эл. снабжения от ТП 611-57 | 2021 | 0,4 кВ | 1 |  | 9.2168
7.2.1.0.0.0.0 | Система учетов ВЛ-0,4 кВ от ТП 448 | 2021 | 0,4 кВ | 1 |  | 16.575
7.2.1.0.0.0.0 | Система учетов ВЛ-0,4 кВ от ТП 940 | 2021 | 0,4 кВ | 1 |  | 16.2042
7.2.1.0.0.0.0 | Система учетов ВЛ-0,4 кВ от ТП 453 | 2021 | 0,4 кВ | 1 |  | 16.575
7.2.1.0.0.0.0 | Система учёта объектов эл. снабжения от ТП 610-64 | 2021 | 0,4 кВ | 1 |  | 16.575
7.2.1.0.0.0.0 | Система учёта объектов эл.снабжения от ТП 368 | 2021 | 0,4 кВ | 2 |  | 41.6755
7.2.1.0.0.0.0 | Система учетов ВЛ-0,4 кВ от ТП 751 | 2021 | 0,4 кВ | 1 |  | 16.6631
7.2.1.0.0.0.0 | Система учетов ВЛ-0,4 кВ от ТП 674 | 2021 | 0,4 кВ | 1 |  | 16.575
7.2.1.0.0.0.0 | Система учетов ВЛ-0,4 кВ от ТП 751 | 2021 | 0,4 кВ | 1 |  | 15.0675
7.2.1.0.0.0.0 | Система учета объектов эл. снабжения от ТП 612-1 | 2021 | 0,4 кВ | 1 |  | 10.0288
7.2.1.0.0.0.0 | Система учетов ВЛ-0,4 кВ от ТП 593 | 2021 | 0,4 кВ | 1 |  | 16.3905
7.2.1.0.0.0.0 | Система учета объектов эл.снабжения от ТП 2-5 | 2021 | 0,4 кВ | 1 |  | 10.6033
7.2.1.0.0.0.0 | Система учёта объектов эл.снабжения от ТП 392 | 2021 | 0,4 кВ | 2 |  | 19.903
7.2.1.0.0.0.0 | Система учета объектов эл.снабжения от ТП 200 | 2021 | 0,4 кВ | 1 |  | 8.9675
7.2.1.0.0.0.0 | Система учёта объектов эл.снабжения от ТП 268 | 2021 | 0,4 кВ | 1 |  | 9.9479
7.2.1.0.0.0.0 | Система учёта объектов эл.снабжения от ТП 214 | 2021 | 0,4 кВ | 1 |  | 10.0288
7.2.1.0.0.0.0 | Система учёта объектов эл.снабжения от ТП 206 | 2021 | 0,4 кВ | 1 |  | 10.0201
7.2.1.0.0.0.0 | Система учетов ВЛ-0,4 кВ от ТП 751 | 2021 | 0,4 кВ | 1 |  | 16.6631
7.2.1.0.0.0.0 | Система учета объектов эл. снабжения от ТП КФ-1-16 | 2021 | 0,4 кВ | 1 |  | 48.5974
7.2.1.0.0.0.0 | Система учёта объектов эл.снабжения от ТП-611/2 | 2021 | 0,4 кВ | 1 |  | 10.0766
7.2.1.0.0.0.0 | Система учетов ВЛ-0,4кВ от ТП 610-23 | 2021 | 0,4 кВ | 1 |  | 16.575
7.2.1.0.0.0.0 | Система учета объектов эл.снабжения от ТП 827 | 2021 | 0,4 кВ | 4 |  | 193.736
7.2.1.0.0.0.0 | Система учёта объектов эл.снабжения от ТП 214 | 2021 | 0,4 кВ | 1 |  | 11.5492
7.2.1.0.0.0.0 | Система учета объектов эл.снабжения от ТП 249 | 2021 | 0,4 кВ | 1 |  | 11.4917
7.2.1.0.0.0.0 | Система учетов ВЛ-0,4 кВ от ТП МИ-8-1 | 2021 | 0,4 кВ | 1 |  | 16.575
7.2.1.0.0.0.0 | Система учета объектов эл.снабжения от ТП 0 | 2021 | 0,4 кВ | 1 |  | 9.9479
7.2.1.0.0.0.0 | Система учетов ВЛ-0,4 кВ от ТП 569 | 2021 | 0,4 кВ | 1 |  | 16.4391
7.2.1.0.0.0.0 | Система учета объектов эл.снабжения от ТП 269 | 2021 | 0,4 кВ | 1 |  | 9.2089
7.2.1.0.0.0.0 | Система учёта объектов эл.снабжения от ТП 610-23 | 2021 | 0,4 кВ | 1 |  | 12.8725
7.2.1.0.0.0.0 | Система учёта объектов эл.снабжения от ТП 273 | 2021 | 0,4 кВ | 1 |  | 23.4032
7.2.1.0.0.0.0 | Система учёта объектов эл.снабжения от ТП 276 | 2021 | 0,4 кВ | 1 |  | 13.1276
7.2.1.0.0.0.0 | Система учёта объектов эл.снабжения от ТП 276 | 2021 | 0,4 кВ | 1 |  | 9.8971
7.2.1.0.0.0.0 | Система учетов ВЛ-0,4 кВ от ТП 110 | 2021 | 0,4 кВ | 1 |  | 15.947
7.2.1.0.0.0.0 | Система учёта объектов эл.снабжения от ТП 610-12 | 2021 | 0,4 кВ | 1 |  | 10.0208
7.2.1.0.0.0.0 | Система учетов ВЛ-0,4 кВ от ТП 1038 | 2021 | 0,4 кВ | 1 |  | 15.9982
7.2.1.0.0.0.0 | Система учёта объектов эл.снабжения от ТП 33 | 2021 | 0,4 кВ | 1 |  | 11.1068
7.2.1.0.0.0.0 | Система учёта объектов эл.снабжения от ТП 331 | 2021 | 0,4 кВ | 1 |  | 9.9479
7.2.1.0.0.0.0 | Система учёта объектов эл.снабжения от ТП 331 | 2021 | 0,4 кВ | 1 |  | 10.0099
7.2.1.0.0.0.0 | Система учетов ВЛ-0,4 кВ от ТП КФ-2-34 | 2021 | 0,4 кВ | 5 |  | 82.1668
7.2.1.0.0.0.0 | Система учетов ВЛ-0,4 кВ от ТП 751 | 2021 | 0,4 кВ | 1 |  | 16.8466
7.2.1.0.0.0.0 | Система учета объектов эл.снабжения от ТП 356 | 2021 | 0,4 кВ | 1 |  | 10.0201
7.2.1.0.0.0.0 | Система учета объектов эл.снабжения от ТП 416 | 2021 | 0,4 кВ | 1 |  | 14.8403
7.2.1.0.0.0.0 | Система учёта объектов эл. снабжения от ТП 611-69 | 2021 | 0,4 кВ | 1 |  | 9.9479
7.2.1.0.0.0.0 | Система учёта объектов эл.снабжения от ТП 309 | 2021 | 0,4 кВ | 1 |  | 14.0332
7.2.1.0.0.0.0 | Система учетов ВЛ-0,4 кВ от ТП КИ-7-18 | 2021 | 0,4 кВ | 7 |  | 116.025
7.2.1.0.0.0.0 | Система учетов ВЛ-0,4 кВ от ТП 751 | 2021 | 0,4 кВ | 1 |  | 16.575
7.2.1.0.0.0.0 | Система учёта объектов эл.снабжения от ТП 610-12 | 2021 | 0,4 кВ | 2 |  | 20.6788
7.2.1.0.0.0.0 | Система учёта объектов эл.снабжения от ТП 610-12 | 2021 | 0,4 кВ | 1 |  | 17.1448
7.2.1.0.0.0.0 | Система учёта объектов эл.снабжения от ТП 604-97 | 2021 | 0,4 кВ | 1 |  | 10.9647
7.2.1.0.0.0.0 | Система учетов ВЛ-0,4 кВ от РП "Грузинский" | 2021 | 0,4 кВ | 1 |  | 16.3903
7.2.1.0.0.0.0 | Система учета объектов эл.снабжения от ТП 605-7 | 2021 | 0,4 кВ | 1 |  | 9.2037
7.2.1.0.0.0.0 | Система учета объектов эл.снабжения от ТП 420 | 2021 | 0,4 кВ | 1 |  | 11.8985
7.2.1.0.0.0.0 | Система учёта объектов эл.снабжения от ТП 604-40 | 2021 | 0,4 кВ | 1 |  | 8.9675
7.2.1.0.0.0.0 | Система учета объектов эл. снабжения от ТП 604-72 | 2021 | 0,4 кВ | 1 |  | 9.2132
7.2.1.0.0.0.0 | Система учёта объектов эл.снабжения от ТП-92 | 2021 | 0,4 кВ | 1 |  | 10.0966
7.2.1.0.0.0.0 | Система учёта объектов эл.снабжения от ТП 605-23 | 2021 | 0,4 кВ | 1 |  | 12.7214
7.2.1.0.0.0.0 | Система учёта объектов эл.снабжения от ТП-671/65 | 2021 | 0,4 кВ | 2 |  | 28.9932
7.2.1.0.0.0.0 | Система учёта объектов эл.снабжения от ТП-940/5 | 2021 | 0,4 кВ | 1 |  | 16.575
7.2.1.0.0.0.0 | Система учёта объектов эл.снабжения от ТП 604-97 | 2021 | 0,4 кВ | 1 |  | 10.0641
7.2.1.0.0.0.0 | Система учёта объектов эл. снабжения от ТП 611-9 | 2021 | 0,4 кВ | 1 |  | 16.575
7.2.1.0.0.0.0 | Системы учета ВЛ-0,4 кВ от ТП 604-25 | 2021 | 0,4 кВ | 1 |  | 16.0426
7.2.1.0.0.0.0 | Система учета объектов эл.снабжения от ТП 420 | 2021 | 0,4 кВ | 1 |  | 10.0208
7.2.1.0.0.0.0 | Система учёта объектов эл.снабжения от ТП-671/75 | 2021 | 0,4 кВ | 1 |  | 10.4473
7.2.1.0.0.0.0 | Система учёта объектов эл.снабжения от ТП-671/75 | 2021 | 0,4 кВ | 1 |  | 10.4473
7.2.1.0.0.0.0 | Система учёта объектов эл.снабжения от ТП 603-13 | 2021 | 0,4 кВ | 1 |  | 16.3792
7.2.1.0.0.0.0 | Система учёта объектов эл.снабжения от ТП 610-61 | 2021 | 0,4 кВ | 1 |  | 9.8788
7.2.1.0.0.0.0 | Система учёта объектов эл.снабжения от ТП 610-7 | 2021 | 0,4 кВ | 1 |  | 9.9479
7.2.1.0.0.0.0 | Система учёта объектов эл.снабжения от ТП 592 | 2021 | 0,4 кВ | 1 |  | 10.0288
7.2.1.0.0.0.0 | Система учетов объектов эл.снабжения от ТП 927-84 | 2021 | 0,4 кВ | 1 |  | 10.0201
7.2.1.0.0.0.0 | Система учёта объектов эл. снабжения от ТП 614-2 | 2021 | 0,4 кВ | 1 |  | 7.5344
7.2.1.0.0.0.0 | Система учетов ВЛ-0,4кВ от ТП 612-3 | 2021 | 0,4 кВ | 1 |  | 15.6252
7.2.1.0.0.0.0 | Система учёта объектов эл.снабжения от ТП 59 | 2021 | 0,4 кВ | 1 |  | 10.0201
7.2.1.0.0.0.0 | Система учёта объектов эл.снабжения от ТП 59 | 2021 | 0,4 кВ | 1 |  | 10.0201
7.2.1.0.0.0.0 | Система учёта объектов эл.снабжения от ТП 582 | 2021 | 0,4 кВ | 1 |  | 9.5585
7.2.1.0.0.0.0 | Система учета объектов эл. снабжения от ТП 62А | 2021 | 0,4 кВ | 1 |  | 12.1713
7.2.1.0.0.0.0 | Система учета объектов эл. снабжения от ТП 635 | 2021 | 0,4 кВ | 1 |  | 9.2199
7.2.1.0.0.0.0 | Система учетов ВЛ-0,4кВ от ТП 634-3 | 2021 | 0,4 кВ | 1 |  | 15.6252
7.2.1.0.0.0.0 | Система учета объектов эл. снабжения от ТП 635 | 2021 | 0,4 кВ | 1 |  | 12.153
7.2.1.0.0.0.0 | Система учета объектов эл.снабжения от ТП 589 | 2021 | 0,4 кВ | 1 |  | 12.4045
7.2.1.0.0.0.0 | Система учета объектов эл. снабжения от ТП 635 | 2021 | 0,4 кВ | 1 |  | 9.9379
7.2.1.0.0.0.0 | Система учёта объектов эл.снабжения от ТП 611-47 | 2021 | 0,4 кВ | 1 |  | 10.0288
7.2.1.0.0.0.0 | Система учета объектов эл. снабжения от ТП 611-31 | 2021 | 0,4 кВ | 1 |  | 10.0201
7.2.1.0.0.0.0 | Система учетов ВЛ-0,4 кВ от ТП 611-39 | 2021 | 0,4 кВ | 1 |  | 16.4888
7.2.1.0.0.0.0 | Система учёта объектов эл.снабжения от ТП 54 | 2021 | 0,4 кВ | 1 |  | 9.2089
7.2.1.0.0.0.0 | Система учёта объектов эл.снабжения от ТП 526 | 2021 | 0,4 кВ | 1 |  | 16.5156
7.2.1.0.0.0.0 | Система учетов ВЛ-0,4 кВ от ТП 605-16 | 2021 | 0,4 кВ | 1 |  | 16.575
7.2.1.0.0.0.0 | Система учета объектов эл.снабжения от ТП 611-72 | 2021 | 0,4 кВ | 1 |  | 12.0749
7.2.1.0.0.0.0 | Система учетов ВЛ-0,4 кВ от ТП 604-88 | 2021 | 0,4 кВ | 1 |  | 16.575
7.2.1.0.0.0.0 | Система учетов ВЛ-0,4 кВ от ТП 495 | 2021 | 0,4 кВ | 1 |  | 15.0756
7.2.1.0.0.0.0 | Система учетов ВЛ-0,4 кВ от ТП 416 | 2021 | 0,4 кВ | 1 |  | 16.575
7.2.1.0.0.0.0 | Система учёта объектов эл.снабжения от ТП 486 | 2021 | 0,4 кВ | 1 |  | 12.1713
7.2.1.0.0.0.0 | Система учета ВЛ-0,4 кВ от ТП 1008 | 2021 | 0,4 кВ | 1 |  | 16.575
7.2.1.0.0.0.0 | Система учета ВЛ-0,4 кВ от ТП 819 | 2021 | 0,4 кВ | 1 |  | 16.575
7.2.1.0.0.0.0 | Система учетов ВЛ-0,4 кВ от ТП 2 | 2021 | 0,4 кВ | 1 |  | 16.2854
7.2.1.0.0.0.0 | Система учетов ВЛ-0,4 кВ от ТП 805 | 2021 | 0,4 кВ | 1 |  | 16.5144
7.2.1.0.0.0.0 | Система учетов ВЛ-0,4 кВ от ТП 29 | 2021 | 0,4 кВ | 1 |  | 16.3199
7.2.1.0.0.0.0 | Система учетов ВЛ-0,4 кВ от ТП 581 | 2021 | 0,4 кВ | 1 |  | 15.4951
7.2.1.0.0.0.0 | Система учетов ВЛ-0,4 кВ от ТП 822 | 2021 | 0,4 кВ | 1 |  | 16.575
7.2.1.0.0.0.0 | Система учетов ВЛ-0,4 кВ от ТП 65 | 2021 | 0,4 кВ | 1 |  | 16.575
7.2.1.0.0.0.0 | Система учетов ВЛ-0,4кВ от ТП 872 | 2021 | 0,4 кВ | 1 |  | 16.1284
7.2.1.0.0.0.0 | Система учетов ВЛ-0,4 кВ от ТП 76 | 2021 | 0,4 кВ | 1 |  | 16.575
7.2.1.0.0.0.0 | Система учетов ВЛ-0,4 кВ от ТП 465 | 2021 | 0,4 кВ | 1 |  | 10.8477
7.2.1.0.0.0.0 | Система учёта объектов эл.снабжения от ТП 478 | 2021 | 0,4 кВ | 1 |  | 13.4322
7.2.1.0.0.0.0 | Система учетов ВЛ-0,4 кВ от ТП 91 | 2021 | 0,4 кВ | 1 |  | 15.9982
7.2.1.0.0.0.0 | Система учета объектов эл.снабжения от ТП 704 | 2021 | 0,4 кВ | 1 |  | 26.0019
7.2.1.0.0.0.0 | Система учетов ВЛ-0,4 кВ от ТП 51 | 2021 | 0,4 кВ | 1 |  | 16.575
7.2.1.0.0.0.0 | Система учета объектов эл. снабжения от ТП 603-14 | 2021 | 0,4 кВ | 1 |  | 24.274
7.2.1.0.0.0.0 | Система учетов ВЛ-0,4 кВ от ТП КФ-2-34 | 2021 | 0,4 кВ | 1 |  | 16.575
7.2.1.0.0.0.0 | Система учёта объектов эл.снабжения от ТП 418 | 2021 | 0,4 кВ | 1 |  | 16.575
7.2.1.0.0.0.0 | Система учетов ВЛ-0,4 кВ от ТП 261 | 2021 | 0,4 кВ | 1 |  | 10.8477
7.2.1.0.0.0.0 | Система учетов ВЛ-0,4 кВ от ТП 690 | 2021 | 0,4 кВ | 1 |  | 16.5747
7.2.1.0.0.0.0 | Система учетов ВЛ-0,4 кВ от ТП 518 | 2021 | 0,4 кВ | 1 |  | 16.575
7.2.1.0.0.0.0 | Система учетов ВЛ-0,4 кВ от ТП МИ-2-19 | 2021 | 0,4 кВ | 1 |  | 15.9399
7.2.1.0.0.0.0 | Система учетов ВЛ-0,4 кВ от ТП 517 | 2021 | 0,4 кВ | 1 |  | 15.5039
7.2.1.0.0.0.0 | Система учетов ВЛ-0,4 кВ от РП Ягодный | 2021 | 0,4 кВ | 1 |  | 16.575
7.2.1.0.0.0.0 | Система учетов ВЛ-0,4 кВ от ТП 231 Б | 2021 | 0,4 кВ | 1 |  | 16.575
7.2.1.0.0.0.0 | Система учетов ВЛ-0,4 кВ от ТП 453 | 2021 | 0,4 кВ | 1 |  | 16.575
7.2.1.0.0.0.0 | Система учетов ВЛ-0,4 кВ от ТП 832 | 2021 | 0,4 кВ | 1 |  | 20.8895
7.2.1.0.0.0.0 | Система учетов ВЛ-0,4 кВ от ТП 175 | 2021 | 0,4 кВ | 1 |  | 16.575
7.2.1.0.0.0.0 | Система учетов ВЛ-0,4 кВ от ТП 801 | 2021 | 0,4 кВ | 1 |  | 16.5583
7.2.1.0.0.0.0 | Система учетов ВЛ-0,4 кВ от ТП З-05-27 | 2021 | 0,4 кВ | 1 |  | 16.575
7.2.1.0.0.0.0 | Система учетов ВЛ-0,4 кВ от ТП Л-19-10А | 2021 | 0,4 кВ | 1 |  | 16.575
7.2.1.0.0.0.0 | Система учетов ВЛ-0,4 кВ от ТП 751 | 2021 | 0,4 кВ | 1 |  | 16.575
7.2.1.0.0.0.0 | Система учетов ВЛ-0,4 кВ от ТП 177 | 2021 | 0,4 кВ | 1 |  | 16.5747
7.2.1.0.0.0.0 | Система учетов ВЛ-0,4 кВ от ТП 595 | 2021 | 0,4 кВ | 1 |  | 20.8895
7.2.1.0.0.0.0 | Система учетов ВЛ-0,4 кВ от ТП КО-9-23 | 2021 | 0,4 кВ | 1 |  | 15.39
7.2.1.0.0.0.0 | Система учетов ВЛ-0,4 кВ от ТП 751 | 2021 | 0,4 кВ | 1 |  | 16.6631
7.2.1.0.0.0.0 | Система учетов ВЛ-0,4 кВ от ТП Л-15-39 | 2021 | 0,4 кВ | 1 |  | 15.373
7.2.1.0.0.0.0 | Система учетов ВЛ-0,4 кВ от ТП 720 | 2021 | 0,4 кВ | 1 |  | 16.575
7.2.1.0.0.0.0 | Система учетов ВЛ-0,4 кВ от ТП РБ-11-20 | 2021 | 0,4 кВ | 1 |  | 16.4833
7.2.1.0.0.0.0 | Система учетов ВЛ-0,4 кВ от ТП КО-9-11 | 2021 | 0,4 кВ | 1 |  | 15.6228
7.2.1.0.0.0.0 | Система учетов ВЛ-0,4 кВ от ТП 227 | 2021 | 0,4 кВ | 1 |  | 16.2943
7.2.1.0.0.0.0 | Система учетов ВЛ-0,4 кВ от ТП 549 | 2021 | 0,4 кВ | 1 |  | 14.2736
7.2.1.0.0.0.0 | Система учетов ВЛ-0,4 кВ от ТП МИ-2-15 | 2021 | 0,4 кВ | 1 |  | 16.575
7.2.1.0.0.0.0 | Система учетов ВЛ-0,4 кВ от ТП 543 | 2021 | 0,4 кВ | 1 |  | 16.575
7.2.1.0.0.0.0 | Система учетов ВЛ-0,4 кВ от ТП 610-90 | 2021 | 0,4 кВ | 1 |  | 32.7309
7.2.1.0.0.0.0 | Система учетов ВЛ-0,4 кВ от ТП МИ-8-1 | 2021 | 0,4 кВ | 1 |  | 16.575
7.2.1.0.0.0.0 | Система учетов ВЛ-0,4 кВ от ТП Л-15-46 | 2021 | 0,4 кВ | 1 |  | 16.575
7.2.1.0.0.0.0 | Система учетов ВЛ-0,4 кВ от ТП 589 | 2021 | 0,4 кВ | 1 |  | 15.947
7.2.1.0.0.0.0 | Система учетов ВЛ-0,4кВ от РП "Восточный" | 2021 | 0,4 кВ | 1 |  | 16.3903
7.2.1.0.0.0.0 | Система учетов ВЛ-0,4 кВ от ТП З-05-27 | 2021 | 0,4 кВ | 1 |  | 16.575
7.2.1.0.0.0.0 | Система учетов ВЛ-0,4 кВ от ТП 183 | 2021 | 0,4 кВ | 1 |  | 16.575
7.2.1.0.0.0.0 | Система учетов ВЛ-0,4 кВ от ТП 533 | 2021 | 0,4 кВ | 1 |  | 16.1284
7.2.1.0.0.0.0 | Система учетов ВЛ-0,4 кВ от ТП 144 | 2021 | 0,4 кВ | 1 |  | 16.575
7.2.1.0.0.0.0 | Система учетов ВЛ-0,4 кВ от ТП 716 | 2021 | 0,4 кВ | 1 |  | 16.575
7.2.1.0.0.0.0 | Система учетов ВЛ-0,4 кВ от ТП 609 | 2021 | 0,4 кВ | 1 |  | 16.575
7.2.1.0.0.0.0 | Система учёта объектов эл.снабжения от ТП 610-12 | 2021 | 0,4 кВ | 1 |  | 16.575
7.2.1.0.0.0.0 | Система учетов ВЛ-0,4 кВ от ТП Л-15-5 | 2021 | 0,4 кВ | 1 |  | 15.164
7.2.1.0.0.0.0 | Система учетов ВЛ-0,4 кВ от ТП 940-12 | 2021 | 0,4 кВ | 1 |  | 16.575
7.2.1.0.0.0.0 | Система учетов ВЛ-0,4 кВ от ТП 24 | 2021 | 0,4 кВ | 1 |  | 16.575
7.2.1.0.0.0.0 | Система учёта объектов эл. снабжения от РП Алтайский | 2021 | 0,4 кВ | 1 |  | 9.1995
7.2.1.0.0.0.0 | Система учетов ВЛ-0,4 кВ от ТП 662 | 2021 | 0,4 кВ | 1 |  | 15.9216
7.2.1.0.0.0.0 | Система учетов ВЛ-0,4 кВ от ТП 65 | 2021 | 0,4 кВ | 1 |  | 16.575
7.2.1.0.0.0.0 | Система учетов ВЛ-0,4 кВ от ТП 533 | 2021 | 0,4 кВ | 1 |  | 16.575
7.2.1.0.0.0.0 | Система учетов ВЛ-0,4 кВ от ТП 755 | 2021 | 0,4 кВ | 1 |  | 16.575
7.2.1.0.0.0.0 | Система учёта объектов эл. снабжения от ТП 671-72 | 2021 | 0,4 кВ | 1 |  | 38.1556
7.2.1.0.0.0.0 | Система учетов ВЛ-0,4 кВ от ТП 533 | 2021 | 0,4 кВ | 1 |  | 15.9399
7.2.1.0.0.0.0 | Система учетов ВЛ-0,4 кВ от ТП 759 | 2021 | 0,4 кВ | 1 |  | 20.949
7.2.1.0.0.0.0 | Система учетов ВЛ-0,4 кВ от ТП 940-17 | 2021 | 0,4 кВ | 1 |  | 16.575
7.2.1.0.0.0.0 | Система учетов ВЛ-0,4 кВ от ТП 698 | 2021 | 0,4 кВ | 1 |  | 16.575
7.2.1.0.0.0.0 | Система учетов ВЛ-0,4 кВ от ТП 81 | 2021 | 0,4 кВ | 1 |  | 16.575
7.2.1.0.0.0.0 | Система учета объектов эл. снабжения от ТП 603-28 | 2021 | 0,4 кВ | 1 |  | 16.575
7.2.1.0.0.0.0 | Система учетов ВЛ-0,4 кВ от ТП 81 | 2021 | 0,4 кВ | 1 |  | 16.1284
7.2.1.0.0.0.0 | Система учетов ВЛ-0,4 кВ от ТП 671-3 | 2021 | 0,4 кВ | 1 |  | 15.9982
7.2.1.0.0.0.0 | Система учёта объектов эл.снабжения от ТП-129 | 2021 | 0,4 кВ | 1 |  | 24.9094
7.2.1.0.0.0.0 | Система учетов ВЛ-0,4 кВ от ТП 31 | 2021 | 0,4 кВ | 1 |  | 16.5809
7.2.1.0.0.0.0 | Система учетов ВЛ-0,4 кВ от ТП МИ-2-15 | 2021 | 0,4 кВ | 1 |  | 16.2042
7.2.1.0.0.0.0 | Система учёта объектов эл. снабжения от РП Алтайский | 2021 | 0,4 кВ | 1 |  | 10.7983
7.2.1.0.0.0.0 | Система учета объектов эл.снабжения от ТП 469 | 2021 | 0,4 кВ | 1 |  | 10.2344
7.2.1.0.0.0.0 | Система учетов ВЛ-0,4 кВ от ТП 107 | 2021 | 0,4 кВ | 1 |  | 15.3195
7.2.1.0.0.0.0 | Система учетов ВЛ-0,4 кВ от ТП 401 | 2021 | 0,4 кВ | 1 |  | 13.2473
7.2.1.0.0.0.0 | Система учетов ВЛ-0,4 кВ от ТП 609 | 2021 | 0,4 кВ | 1 |  | 16.575
7.2.1.0.0.0.0 | Система учетов ВЛ-0,4 кВ от ТП 604-115 | 2021 | 0,4 кВ | 1 |  | 16.575
7.2.1.0.0.0.0 | Система учёта объектов эл. снабжения от ТП 423 | 2021 | 0,4 кВ | 1 |  | 25.972
7.2.1.0.0.0.0 | Система учёта объектов эл.снабжения от ТП 601-1 | 2021 | 0,4 кВ | 1 |  | 16.575
7.2.1.0.0.0.0 | Система учетов ВЛ-0,4 кВ от ТП 201 | 2021 | 0,4 кВ | 1 |  | 16.575
7.2.1.0.0.0.0 | Система учетов ВЛ-0,4 кВ от ТП 670 | 2021 | 0,4 кВ | 1 |  | 16.575
7.2.1.0.0.0.0 | Система учетов ВЛ-0,4 кВ от ТП 610-58 | 2021 | 0,4 кВ | 1 |  | 16.575
7.2.1.0.0.0.0 | Система учетов ВЛ-0,4 кВ от ТП 660 | 2021 | 0,4 кВ | 1 |  | 16.1176
7.2.1.0.0.0.0 | Система учёта объектов эл.снабжения от ТП 604-125 | 2021 | 0,4 кВ | 1 |  | 16.575
7.2.1.0.0.0.0 | Система учетов ВЛ-0,4 кВ от ТП 633 | 2021 | 0,4 кВ | 1 |  | 15.201
7.2.1.0.0.0.0 | Система учёта объектов эл. снабжения от ТП 262 | 2021 | 0,4 кВ | 1 |  | 16.575
7.2.1.0.0.0.0 | Система учетов ВЛ-0,4 кВ от ТП 193 | 2021 | 0,4 кВ | 1 |  | 16.575
7.2.1.0.0.0.0 | Система учетов ВЛ-0,4 кВ от ТП 751 | 2021 | 0,4 кВ | 1 |  | 16.575
7.2.1.0.0.0.0 | Система учёта объектов эл.снабжения от РП-"Фрунзенский" | 2021 | 0,4 кВ | 1 |  | 35.6192
7.2.1.0.0.0.0 | Система учетов ВЛ-0,4 кВ от ТП 595 | 2021 | 0,4 кВ | 1 |  | 16.575
7.2.1.0.0.0.0 | Система учетов ВЛ-0,4 кВ от ТП 603-24 | 2021 | 0,4 кВ | 1 |  | 16.575
7.2.1.0.0.0.0 | Система учетов ВЛ-0,4 кВ от ТП 840 | 2021 | 0,4 кВ | 1 |  | 16.575
7.2.1.0.0.0.0 | Система учетов ВЛ-0,4 кВ от ТП 81 | 2021 | 0,4 кВ | 1 |  | 16.575
7.2.1.0.0.0.0 | Система учетов ВЛ-0,4 кВ от ТП 29 | 2021 | 0,4 кВ | 1 |  | 16.5487
7.2.1.0.0.0.0 | Система учетов ВЛ-0,4 кВ от ТП 980 | 2021 | 0,4 кВ | 1 |  | 16.575
7.2.1.0.0.0.0 | Система учёта объектов эл. снабжения от ТП 132 | 2021 | 0,4 кВ | 1 |  | 9.2113
7.2.1.0.0.0.0 | Система учета объектов эл. снабжения от ТП 172 | 2021 | 0,4 кВ | 1 |  | 12.3599
7.2.1.0.0.0.0 | Система учёта объектов эл. снабжения от ТП 347 | 2021 | 0,4 кВ | 1 |  | 16.575
7.2.1.0.0.0.0 | Система учёта объектов эл. снабжения от ТП 624 | 2021 | 0,4 кВ | 1 |  | 25.5393
7.2.1.0.0.0.0 | Система учетов ВЛ-0,4 кВ от ТП 751 | 2021 | 0,4 кВ | 1 |  | 8.2993
7.2.1.0.0.0.0 | Система учетов ВЛ-0,4 кВ от ТП 530 | 2021 | 0,4 кВ | 1 |  | 16.575
7.2.1.0.0.0.0 | Система учёта объектов эл.снабжения от ТП 66 | 2021 | 0,4 кВ | 1 |  | 14.7062
7.2.1.0.0.0.0 | Система учёта объектов эл.снабжения от ТП-603/2 | 2021 | 0,4 кВ | 1 |  | 16.575
7.2.1.0.0.0.0 | Система учетов ВЛ-0,4 кВ от ТП 751 | 2021 | 0,4 кВ | 1 |  | 15.0777
7.2.1.0.0.0.0 | Система учетов ВЛ-0,4 кВ от ТП 664 | 2021 | 0,4 кВ | 1 |  | 15.7427
7.2.1.0.0.0.0 | Система учёта объектов эл. снабжения от ТП 130 | 2021 | 0,4 кВ | 1 |  | 16.575
7.2.1.0.0.0.0 | Система учета объектов эл.снабжения от ТП 43 | 2021 | 0,4 кВ | 1 |  | 9.9479
7.2.1.0.0.0.0 | Система учёта объектов эл. снабжения от ТП 178 | 2021 | 0,4 кВ | 1 |  | 11.7243
7.2.1.0.0.0.0 | Система учетов ВЛ-0,4 кВ от ТП 627 | 2021 | 0,4 кВ | 1 |  | 16.1284
7.2.1.0.0.0.0 | Система учетов ВЛ-0,4 кВ от ТП 610-80 | 2021 | 0,4 кВ | 1 |  | 16.575
7.2.1.0.0.0.0 | Система учетов ВЛ-0,4 кВ от ТП 944-22 | 2021 | 0,4 кВ | 1 |  | 16.575
7.2.1.0.0.0.0 | Система учетов ВЛ-0,4 кВ от ТП 433 | 2021 | 0,4 кВ | 1 |  | 16.575
7.2.1.0.0.0.0 | Система учетов ВЛ-0,4 кВ от ТП 1010 | 2021 | 0,4 кВ | 1 |  | 15.9808
7.2.1.0.0.0.0 | Система учетов ВЛ-0,4 кВ от ТП 453 | 2021 | 0,4 кВ | 1 |  | 16.575
7.2.1.0.0.0.0 | Система учетов ВЛ-0,4 кВ от ТП 605-21 | 2021 | 0,4 кВ | 1 |  | 17.2408
7.2.1.0.0.0.0 | Система учетов ВЛ-0,4 кВ от ТП 633 | 2021 | 0,4 кВ | 1 |  | 16.1284
7.2.1.0.0.0.0 | Система учетов ВЛ-0,4 кВ от ТП 525 | 2021 | 0,4 кВ | 1 |  | 16.575
7.2.1.0.0.0.0 | Система учета объектов эл. снабжения от ТП 209У | 2021 | 0,4 кВ | 1 |  | 16.575
7.2.1.0.0.0.0 | Система учетов ВЛ-0,4кВ от ТП 515 | 2021 | 0,4 кВ | 1 |  | 16.575
7.2.1.0.0.0.0 | Система учетов ВЛ-0,4 кВ от ТП 34 | 2021 | 0,4 кВ | 1 |  | 16.575
7.2.1.0.0.0.0 | Система учетов ВЛ-0,4 кВ от ТП 927-20 | 2021 | 0,4 кВ | 1 |  | 16.575
7.2.1.0.0.0.0 | Система учетов ВЛ-0,4 кВ от ТП 611-42 | 2021 | 0,4 кВ | 1 |  | 15.9982
7.2.1.0.0.0.0 | Система учетов ВЛ-0,4 кВ от ТП 610-67 | 2021 | 0,4 кВ | 1 |  | 16.575
7.2.1.0.0.0.0 | Система учета объектов эл. снабжения от ТП 671-29 | 2021 | 0,4 кВ | 1 |  | 24.2087
7.2.1.0.0.0.0 | Система учетов ВЛ-0,4 кВ от ТП 611-84 | 2021 | 0,4 кВ | 1 |  | 16.575
7.2.1.0.0.0.0 | Система учетов ВЛ-0,4 кВ от ТП Л-15-59 | 2021 | 0,4 кВ | 1 |  | 16.575
7.2.1.0.0.0.0 | Система учета объектов эл. снабжения от ТП 854 | 2021 | 0,4 кВ | 1 |  | 16.575
7.2.1.0.0.0.0 | Система учетов ВЛ-0,4 кВ от ТП 671-29 | 2021 | 0,4 кВ | 1 |  | 16.2042
7.2.1.0.0.0.0 | Система учетов ВЛ-0,4кВ от ТП 872 | 2021 | 0,4 кВ | 1 |  | 16.1284
7.2.1.0.0.0.0 | Система учетов ВЛ-0,4 кВ от ТП КФ-2-34 | 2021 | 0,4 кВ | 1 |  | 16.575
7.2.1.0.0.0.0 | Система учета объектов эл.снабжения от ТП 959 | 2021 | 0,4 кВ | 1 |  | 35.3544
7.2.1.0.0.0.0 | Система учетов ВЛ-0,4 кВ от ТП 751 | 2021 | 0,4 кВ | 1 |  | 15.0777
7.2.1.0.0.0.0 | Система учёта объектов эл. снабжения от ТП 605-29 | 2021 | 0,4 кВ | 1 |  | 13.8125
7.2.1.0.0.0.0 | Система учетов ВЛ-0,4 кВ от ТП 610-47 | 2021 | 0,4 кВ | 1 |  | 16.575
7.2.1.0.0.0.0 | Система учетов ВЛ-0,4 кВ от ТП 751 | 2021 | 0,4 кВ | 1 |  | 15.0675
7.2.1.0.0.0.0 | Система учетов ВЛ-0,4 кВ от ТП 633 | 2021 | 0,4 кВ | 1 |  | 16.575
7.2.1.0.0.0.0 | Система учета объектов эл.снабжения от ТП 721 | 2021 | 0,4 кВ | 1 |  | 16.575
7.2.1.0.0.0.0 | Система учета объектов эл. снабжения от ТП 459 | 2021 | 0,4 кВ | 1 |  | 31.2238
7.2.1.0.0.0.0 | Система учетов ВЛ-0,4 кВ от ТП 674 | 2021 | 0,4 кВ | 1 |  | 16.575
7.2.1.0.0.0.0 | Система учетов ВЛ-0,4 кВ от ТП 235 | 2021 | 0,4 кВ | 1 |  | 16.575
7.2.1.0.0.0.0 | Система учёта объектов эл.снабжения от ТП-429 | 2021 | 0,4 кВ | 1 |  | 39.88
7.2.1.0.0.0.0 | Система учетов ВЛ-0,4 кВ от ТП 569 | 2021 | 0,4 кВ | 1 |  | 16.575
7.2.1.0.0.0.0 | Система учетов ВЛ-0,4 кВ от ТП 671-14 | 2021 | 0,4 кВ | 1 |  | 16.575
7.2.1.0.0.0.0 | Система учетов ВЛ-0,4 кВ от ТП 171 | 2021 | 0,4 кВ | 1 |  | 16.575
7.2.1.0.0.0.0 | Система учетов ВЛ-0,4 кВ от ТП РБ-11-20 | 2021 | 0,4 кВ | 1 |  | 15.5595
7.2.1.0.0.0.0 | Система учёта объектов эл.снабжения от ТП 14"З" | 2021 | 0,4 кВ | 1 |  | 30.2803
7.2.1.0.0.0.0 | Система учетов ВЛ-0,4 кВ от ТП 763 | 2021 | 0,4 кВ | 1 |  | 12.9833
7.2.1.0.0.0.0 | Система учетов ВЛ-0,4 кВ от ТП 942-83 | 2021 | 0,4 кВ | 1 |  | 16.575
7.2.1.0.0.0.0 | Система учетов ВЛ-0,4 кВ от ТП 436 | 2021 | 0,4 кВ | 1 |  | 16.2403
7.2.1.0.0.0.0 | Система учетов ВЛ-0,4 кВ от ТП 521 | 2021 | 0,4 кВ | 1 |  | 16.575
7.2.1.0.0.0.0 | Система учетов ВЛ-0,4 кВ от ТП 581 | 2021 | 0,4 кВ | 1 |  | 16.5809
7.2.1.0.0.0.0 | Система учетов ВЛ-0,4 кВ от ТП 507 | 2021 | 0,4 кВ | 1 |  | 15.7479
7.2.1.0.0.0.0 | Система учета объектов эл. снабжения от ТП 459 | 2021 | 0,4 кВ | 1 |  | 12.1713
7.2.1.0.0.0.0 | Система учёта объектов эл. снабжения от ТП 186 | 2021 | 0,4 кВ | 1 |  | 10.8735
7.2.1.0.0.0.0 | Система учета объектов эл. снабжения от ТП 195 | 2021 | 0,4 кВ | 2 |  | 24.1012
7.2.1.0.0.0.0 | Система учёта объектов эл. снабжения от ТП 2"3" | 2021 | 0,4 кВ | 1 |  | 11.7456
7.2.1.0.0.0.0 | Система учетов ВЛ-0,4 кВ от ТП 677 | 2021 | 0,4 кВ | 1 |  | 16.575
7.2.1.0.0.0.0 | Система учетов ВЛ-0,4 кВ от ТП 136 | 2021 | 0,4 кВ | 1 |  | 16.575
7.2.1.0.0.0.0 | Система учетов ВЛ-0,4 кВ от ТП 669 | 2021 | 0,4 кВ | 1 |  | 16.575
7.2.1.0.0.0.0 | Система учета объектов эл. снабжения от ТП 682 | 2021 | 0,4 кВ | 1 |  | 16.575
7.2.1.0.0.0.0 | Система учёта объектов эл. снабжения от ТП 233 | 2021 | 0,4 кВ | 1 |  | 9.9507
7.2.1.0.0.0.0 | Система учетов ВЛ-0,4 кВ от ТП 662 | 2021 | 0,4 кВ | 1 |  | 16.575
7.2.1.0.0.0.0 | Система учетов ВЛ-0,4 кВ от ТП 521 | 2021 | 0,4 кВ | 1 |  | 16.575
7.2.1.0.0.0.0 | Система учета объектов эл. снабжения от ТП 610-5 | 2021 | 0,4 кВ | 1 |  | 16.575
7.2.1.0.0.0.0 | Система учетов ВЛ-0,4кВ от ТП 610-23 | 2021 | 0,4 кВ | 1 |  | 17.7089
7.2.1.0.0.0.0 | Система учёта объектов эл. снабжения от ТП 604-57а | 2021 | 0,4 кВ | 1 |  | 26.6115
7.2.1.0.0.0.0 | Система учетов ВЛ-0,4 кВ от ТП 674 | 2021 | 0,4 кВ | 1 |  | 15.8961
7.2.1.0.0.0.0 | Система учёта объектов эл.снабжения от ТП 610-80 | 2021 | 0,4 кВ | 1 |  | 16.575
7.2.1.0.0.0.0 | Система учетов ВЛ-0,4 кВ от ТП 735 | 2021 | 0,4 кВ | 1 |  | 16.575
7.2.1.0.0.0.0 | Система учетов ВЛ-0,4 кВ от ТП 773 | 2021 | 0,4 кВ | 1 |  | 16.575
7.2.1.0.0.0.0 | Система учёта объектов эл.снабжения от ТП 671-64 | 2021 | 0,4 кВ | 1 |  | 16.575
7.2.1.0.0.0.0 | Система учёта объектов эл.снабжения от ТП 167 | 2021 | 0,4 кВ | 1 |  | 16.575
7.2.1.0.0.0.0 | Система учёта объектов эл.снабжения от ТП-184 | 2021 | 0,4 кВ | 1 |  | 16.575
7.2.1.0.0.0.0 | Система учёта объектов эл.снабжения от ТП-287 | 2021 | 0,4 кВ | 1 |  | 16.575
7.2.1.0.0.0.0 | Система учетов ВЛ-0,4 кВ от ТП 674 | 2021 | 0,4 кВ | 1 |  | 16.575
7.2.1.0.0.0.0 | Система учетов ВЛ-0,4 кВ от ТП РБ-11-22 | 2021 | 0,4 кВ | 1 |  | 20.949
7.2.1.0.0.0.0 | Система учета объектов эл. снабжения от ТП 244 | 2021 | 0,4 кВ | 1 |  | 11.323
7.2.1.0.0.0.0 | Система учёта объектов эл. снабжения от ТП 256 | 2021 | 0,4 кВ | 1 |  | 11.8787
7.2.1.0.0.0.0 | Система учетов ВЛ-0,4 кВ от ТП 751 | 2021 | 0,4 кВ | 1 |  | 16.5808
7.2.1.0.0.0.0 | Система учетов ВЛ-0,4 кВ от ТП 108 | 2021 | 0,4 кВ | 1 |  | 16.5808
7.2.1.0.0.0.0 | Система учетов ВЛ-0,4 кВ от ТП 539 | 2021 | 0,4 кВ | 1 |  | 16.575
7.2.1.0.0.0.0 | Система учетов ВЛ-0,4 кВ от ТП 940-23 А | 2021 | 0,4 кВ | 1 |  | 16.575
7.2.1.0.0.0.0 | Система учетов ВЛ-0,4 кВ от ТП 81 | 2021 | 0,4 кВ | 1 |  | 14.8085
7.2.1.0.0.0.0 | Система учетов ВЛ-0,4 кВ от ТП 576 | 2021 | 0,4 кВ | 2 |  | 33.15
7.2.1.0.0.0.0 | Система учетов ВЛ-0,4 кВ от ТП 611-84 | 2021 | 0,4 кВ | 1 |  | 15.7596
7.2.1.0.0.0.0 | Система учетов ВЛ-0,4 кВ от ТП 2 | 2021 | 0,4 кВ | 1 |  | 16.5845
7.2.1.0.0.0.0 | Система учетов ВЛ-0,4 кВ от ТП 611-15 | 2021 | 0,4 кВ | 1 |  | 16.575
7.2.1.0.0.0.0 | Система учетов ВЛ-0,4 кВ от ТП 611-83 | 2021 | 0,4 кВ | 1 |  | 16.575
7.2.1.0.0.0.0 | Система учёта объектов эл.снабжения от ТП 377 | 2021 | 0,4 кВ | 1 |  | 16.575
7.2.1.0.0.0.0 | Система учёта объектов эл.снабжения от ТП 69 | 2021 | 0,4 кВ | 1 |  | 16.575
7.2.1.0.0.0.0 | Система учёта объектов эл. снабжения от ТП 496 | 2021 | 0,4 кВ | 1 |  | 26.4242
7.2.1.0.0.0.0 | Система учетов ВЛ-0,4 кВ от ТП КО-9-6 | 2021 | 0,4 кВ | 1 |  | 16.575
7.2.1.0.0.0.0 | Система учетов ВЛ-0,4 кВ от ТП 751 | 2021 | 0,4 кВ | 1 |  | 15.1697
7.2.1.0.0.0.0 | Система учетов ВЛ-0,4 кВ от ТП 674 | 2021 | 0,4 кВ | 1 |  | 16.575
7.2.1.0.0.0.0 | Система учетов ВЛ-0,4 кВ от ТП 754 | 2021 | 0,4 кВ | 1 |  | 15.7959
7.2.1.0.0.0.0 | Система учетов ВЛ-0,4 кВ от ТП 674 | 2021 | 0,4 кВ | 1 |  | 15.5451
7.2.1.0.0.0.0 | Система учетов ВЛ-0,4 кВ от ТП Л-19-10А | 2021 | 0,4 кВ | 1 |  | 16.575
7.2.1.0.0.0.0 | Система учета объектов эл. снабжения от ТП 712 | 2021 | 0,4 кВ | 1 |  | 27.2717
7.2.1.0.0.0.0 | Система учетов ВЛ-0,4 кВ от ТП 751 | 2021 | 0,4 кВ | 1 |  | 15.0777
7.2.1.0.0.0.0 | Система учетов ВЛ-0,4 кВ от ТП 2 | 2021 | 0,4 кВ | 1 |  | 16.575
7.2.1.0.0.0.0 | Система учетов ВЛ-0,4 кВ от ТП 759 | 2021 | 0,4 кВ | 1 |  | 16.3873
7.2.1.0.0.0.0 | Система учетов ВЛ-0,4 кВ от ТП 84 | 2021 | 0,4 кВ | 1 |  | 16.5133
7.2.1.0.0.0.0 | Система учетов ВЛ-0,4 кВ от ТП 2 | 2021 | 0,4 кВ | 1 |  | 16.575
7.2.1.0.0.0.0 | Система учетов ВЛ-0,4 кВ от ТП 688 | 2021 | 0,4 кВ | 1 |  | 16.575
7.2.1.0.0.0.0 | Система учетов ВЛ-0,4 кВ от ТП 807 | 2021 | 0,4 кВ | 1 |  | 16.575
7.2.1.0.0.0.0 | Система учетов ВЛ-0,4 кВ от ТП 453 | 2021 | 0,4 кВ | 1 |  | 16.575
7.2.1.0.0.0.0 | Система учетов ВЛ-0,4 кВ от ТП 803 | 2021 | 0,4 кВ | 1 |  | 16.575
7.2.1.0.0.0.0 | Система учетов ВЛ-0,4 кВ от ТП 576 | 2021 | 0,4 кВ | 1 |  | 16.575
7.2.1.0.0.0.0 | Система учетов ВЛ-0,4 кВ от ТП КФ-2-34 | 2021 | 0,4 кВ | 1 |  | 16.575
7.2.1.0.0.0.0 | Система учетов ВЛ-0,4 кВ от ТП 227 | 2021 | 0,4 кВ | 1 |  | 16.575
7.2.1.0.0.0.0 | Система учетов ВЛ-0,4 кВ от ТП 715 | 2021 | 0,4 кВ | 1 |  | 16.575
7.2.1.0.0.0.0 | Система учетов ВЛ-0,4 кВ от ТП 940-12 | 2021 | 0,4 кВ | 1 |  | 15.201
7.2.1.0.0.0.0 | Система учёта объектов эл. снабжения от ТП 671-59 | 2021 | 0,4 кВ | 1 |  | 27.3119
7.2.1.0.0.0.0 | Система учетов ВЛ-0,4 кВ от ТП 189 | 2021 | 0,4 кВ | 1 |  | 16.5747
7.2.1.0.0.0.0 | Система учетов ВЛ-0,4 кВ от ТП 627 | 2021 | 0,4 кВ | 1 |  | 15.947
7.2.1.0.0.0.0 | Система учётов ВЛ-0,4 кВ от ТП Б-3-50 | 2021 | 0,4 кВ | 1 |  | 16.575
7.2.1.0.0.0.0 | Система учетов ВЛ-0,4 кВ от ТП 333 | 2021 | 0,4 кВ | 1 |  | 16.4174
7.2.1.0.0.0.0 | Система учета объектов эл. снабжения от ТП 605-24 | 2021 | 0,4 кВ | 1 |  | 16.575
7.2.1.0.0.0.0 | Система учета ВЛ-0,4кВ от ТП 605-23а | 2021 | 0,4 кВ | 1 |  | 16.575
7.2.1.0.0.0.0 | Система учёта объектов эл.снабжения от ТП-671/28 | 2021 | 0,4 кВ | 1 |  | 16.575
7.2.1.0.0.0.0 | Система учетов ВЛ-0,4 кВ от ТП 751 | 2021 | 0,4 кВ | 1 |  | 15.947
7.2.1.0.0.0.0 | Система учетов ВЛ-0,4 кВ от ТП 333 | 2021 | 0,4 кВ | 1 |  | 16.2456
7.2.1.0.0.0.0 | Система учета объектов эл.снабжения от ТП 688 | 2021 | 0,4 кВ | 6 |  | 49.392
7.2.1.0.0.0.0 | Система учетов ВЛ-0,4 кВ от ТП 763 | 2021 | 0,4 кВ | 1 |  | 16.0771
7.2.1.0.0.0.0 | Система учетов ВЛ-0,4 кВ от ТП МИ-2-15 | 2021 | 0,4 кВ | 1 |  | 16.9514
7.2.1.0.0.0.0 | Система учёта объектов эл.снабжения от ТП-184 | 2021 | 0,4 кВ | 1 |  | 9.2113
7.2.1.0.0.0.0 | Система учетов ВЛ-0,4 кВ от ТП 593 | 2021 | 0,4 кВ | 1 |  | 16.575
7.2.1.0.0.0.0 | Система учетов ВЛ-0,4 кВ от ТП 29 | 2021 | 0,4 кВ | 1 |  | 15.201
7.2.1.0.0.0.0 | Система учетов ВЛ-0,4 кВ от ТП 706 | 2021 | 0,4 кВ | 1 |  | 15.5039
7.2.1.0.0.0.0 | Система учётов ВЛ-0,4 кВ от ТП Б-3-50 | 2021 | 0,4 кВ | 1 |  | 16.575
7.2.1.0.0.0.0 | Система учетов ВЛ-0,4 кВ от ТП 751 | 2021 | 0,4 кВ | 1 |  | 16.6631
7.2.1.0.0.0.0 | Система учетов ВЛ-0,4 кВ от ТП 516 | 2021 | 0,4 кВ | 1 |  | 15.947
7.2.1.0.0.0.0 | Система учетов ВЛ-0,4 кВ от ТП 46 | 2021 | 0,4 кВ | 1 |  | 16.5808
7.2.1.0.0.0.0 | Система учетов ВЛ-0,4 кВ от ТП 488 | 2021 | 0,4 кВ | 1 |  | 16.575
7.2.1.0.0.0.0 | Система учетов ВЛ-0,4 кВ от ТП 763 | 2021 | 0,4 кВ | 1 |  | 12.4772
7.2.1.0.0.0.0 | Система учетов ВЛ-0,4 кВ от ТП 763 | 2021 | 0,4 кВ | 1 |  | 12.4772
7.2.1.0.0.0.0 | Система учетов ВЛ-0,4 кВ от ТП 751 | 2021 | 0,4 кВ | 1 |  | 15.947
7.2.1.0.0.0.0 | Система учетов ВЛ-0,4 кВ от ТП ЗЛ-4-3 | 2021 | 0,4 кВ | 1 |  | 16.8731
7.2.1.0.0.0.0 | Система учёта объектов эл.снабжения от ТП-671/10 | 2021 | 0,4 кВ | 1 |  | 10.0099
7.2.1.0.0.0.0 | Система учёта объектов эл.снабжения от ТП-610/69 | 2021 | 0,4 кВ | 1 |  | 26.4202
7.2.1.0.0.0.0 | Система учета объектов эл. снабжения от ТП 459 | 2021 | 0,4 кВ | 1 |  | 16.575
7.2.1.0.0.0.0 | Система учёта объектов эл. снабжения от ТП 604-38 | 2021 | 0,4 кВ | 1 |  | 9.9479
7.2.1.0.0.0.0 | Система учёта объектов эл.снабжения от ТП-606/7 | 2021 | 0,4 кВ | 1 |  | 9.9507
7.2.1.0.0.0.0 | Система учетов ВЛ-0,4 кВ от ТП 227 | 2021 | 0,4 кВ | 1 |  | 16.575
7.2.1.0.0.0.0 | Система учета объектов эл. снабжения от ТП 275 | 2021 | 0,4 кВ | 1 |  | 11.5593
7.2.1.0.0.0.0 | Система учетов ВЛ-0,4 кВ от ТП 467 | 2021 | 0,4 кВ | 1 |  | 12.4772
7.2.1.0.0.0.0 | Система учета объектов эл. снабжения от ТП 927-21 | 2021 | 0,4 кВ | 1 |  | 16.575
7.2.1.0.0.0.0 | Система учетов ВЛ-0,4 кВ от ТП 521 | 2021 | 0,4 кВ | 1 |  | 16.575
7.2.1.0.0.0.0 | Система учёта объектов эл. снабжения от ТП 671-59 | 2021 | 0,4 кВ | 1 |  | 9.9479
7.2.1.0.0.0.0 | Система учёта объектов эл. снабжения от ТП 496 | 2021 | 0,4 кВ | 1 |  | 10.0288
7.2.1.0.0.0.0 | Система учетов ВЛ-0,4 кВ от ТП 751 | 2021 | 0,4 кВ | 1 |  | 15.947
7.2.1.0.0.0.0 | Система учетов ВЛ-0,4 кВ от ТП Л-15-53 | 2021 | 0,4 кВ | 1 |  | 15.9399
7.2.1.0.0.0.0 | Система учетов ВЛ-0,4 кВ от ТП 443 | 2021 | 0,4 кВ | 1 |  | 16.0907
7.2.1.0.0.0.0 | Система учетов ВЛ-0,4 кВ от ТП 719 | 2021 | 0,4 кВ | 1 |  | 20.8895
7.2.1.0.0.0.0 | Система учетов ВЛ-0,4 кВ от ТП 533 | 2021 | 0,4 кВ | 1 |  | 16.3803
7.2.1.0.0.0.0 | Система учетов ВЛ-0,4 кВ от ТП 706 | 2021 | 0,4 кВ | 1 |  | 16.575
7.2.1.0.0.0.0 | Система учетов ВЛ-0,4 кВ от ТП 759 | 2021 | 0,4 кВ | 1 |  | 16.575
7.2.1.0.0.0.0 | Система учетов ВЛ-0,4 кВ от ТП 751 | 2021 | 0,4 кВ | 1 |  | 15.947
7.2.1.0.0.0.0 | Система учетов ВЛ-0,4 кВ от ТП 453 | 2021 | 0,4 кВ | 1 |  | 20.9634
7.2.1.0.0.0.0 | Система учетов ВЛ-0,4 кВ от ТП Л-15-45 | 2021 | 0,4 кВ | 1 |  | 16.575
7.2.1.0.0.0.0 | Система учетов ВЛ-0,4 кВ от ТП 453 | 2021 | 0,4 кВ | 1 |  | 20.9634
7.2.1.0.0.0.0 | Система учетов ВЛ-0,4 кВ от ТП 453 | 2021 | 0,4 кВ | 1 |  | 20.9634
7.2.1.0.0.0.0 | Система учёта объектов эл.снабжения от ТП-361 | 2021 | 0,4 кВ | 1 |  | 10.0201
7.2.1.0.0.0.0 | Система учёта объектов эл. снабжения от ТП 604-131 | 2021 | 0,4 кВ | 1 |  | 16.575
7.2.1.0.0.0.0 | Система учетов ВЛ-0,4 кВ от ТП 401 | 2021 | 0,4 кВ | 1 |  | 8.8994
7.2.1.0.0.0.0 | Система учетов ВЛ-0,4 кВ от ТП 751 | 2021 | 0,4 кВ | 1 |  | 15.9982
7.2.1.0.0.0.0 | Система учетов ВЛ-0,4 кВ от ТП 751 | 2021 | 0,4 кВ | 1 |  | 15.0675
7.2.1.0.0.0.0 | Система учёта объектов эл.снабжения от ТП 14 | 2021 | 0,4 кВ | 1 |  | 10.0288
7.2.1.0.0.0.0 | Система учетов ВЛ-0,4 кВ от ТП 539 | 2021 | 0,4 кВ | 1 |  | 15.5451
7.2.1.0.0.0.0 | Система учета ВЛ-0,4 кВ от ТП 864 | 2021 | 0,4 кВ | 1 |  | 15.5451
7.2.1.0.0.0.0 | Система учёта объектов эл. снабжения от ТП 604-57а | 2021 | 0,4 кВ | 1 |  | 26.6978
7.2.1.0.0.0.0 | Система учетов ВЛ-0,4 кВ от ТП 773 | 2021 | 0,4 кВ | 1 |  | 16.575
7.2.1.0.0.0.0 | Система учетов ВЛ-0,4 кВ от ТП 453 | 2021 | 0,4 кВ | 1 |  | 20.9634
7.2.1.0.0.0.0 | Система учетов ВЛ-0,4 кВ от ТП 213 | 2021 | 0,4 кВ | 1 |  | 20.8895
7.2.1.0.0.0.0 | Система учетов ВЛ-0,4 кВ от ТП 674 | 2021 | 0,4 кВ | 1 |  | 16.575
7.2.1.0.0.0.0 | Система учетов ВЛ-0,4 кВ от ТП 610-4 | 2021 | 0,4 кВ | 1 |  | 16.575
7.2.1.0.0.0.0 | Система учетов ВЛ-0,4 кВ от ТП 627 | 2021 | 0,4 кВ | 1 |  | 16.575
7.2.1.0.0.0.0 | Система учетов ВЛ-0,4 кВ от ТП 453 | 2021 | 0,4 кВ | 1 |  | 20.9634
7.2.1.0.0.0.0 | Система учетов ВЛ-0,4 кВ от ТП 453 | 2021 | 0,4 кВ | 1 |  | 20.9634
7.2.1.0.0.0.0 | Система учетов ВЛ-0,4 кВ от ТП 453 | 2021 | 0,4 кВ | 1 |  | 20.9634
7.2.1.0.0.0.0 | Система учетов ВЛ-0,4 кВ от ТП 453 | 2021 | 0,4 кВ | 1 |  | 20.9634
7.2.1.0.0.0.0 | Система учёта объектов эл. снабжения от ТП 323 | 2021 | 0,4 кВ | 1 |  | 16.3077
7.2.1.0.0.0.0 | Система учетов ВЛ-0,4 кВ от ТП 755 | 2021 | 0,4 кВ | 1 |  | 13.7905
7.2.1.0.0.0.0 | Система учетов ВЛ-0,4 кВ от ТП 671-84 | 2021 | 0,4 кВ | 1 |  | 14.8101
7.2.1.0.0.0.0 | Система учетов ВЛ-0,4 кВ от ТП 610-79 | 2021 | 0,4 кВ | 1 |  | 15.947
7.2.1.0.0.0.0 | Система учетов ВЛ-0,4 кВ от ТП 611-11 | 2021 | 0,4 кВ | 1 |  | 16.4174
7.2.1.0.0.0.0 | Система учетов ВЛ-0,4 кВ от ТП 581 | 2021 | 0,4 кВ | 1 |  | 16.575
7.2.1.0.0.0.0 | Система учетов ВЛ-0,4 кВ от ТП 771 | 2021 | 0,4 кВ | 1 |  | 16.4391
7.2.1.0.0.0.0 | Система учетов ВЛ-0,4 кВ от ТП КО-9-21 | 2021 | 0,4 кВ | 1 |  | 15.947
7.2.1.0.0.0.0 | Система учёта объектов эл. снабжения от ТП 34 "З" | 2021 | 0,4 кВ | 1 |  | 11.6701
7.2.1.0.0.0.0 | Система учёта объектов эл. снабжения от ТП 308 | 2021 | 0,4 кВ | 1 |  | 10.0288
7.2.1.0.0.0.0 | Система учетов ВЛ-0,4 кВ от ТП 595 | 2021 | 0,4 кВ | 1 |  | 15.9399
7.2.1.0.0.0.0 | Система учетов ВЛ-0,4 кВ от ТП 771 | 2021 | 0,4 кВ | 1 |  | 16.4391
7.2.1.0.0.0.0 | Система учетов ВЛ-0,4 кВ от ТП ЗЛ-4-3 | 2021 | 0,4 кВ | 1 |  | 15.201
7.2.1.0.0.0.0 | Система учетов ВЛ-0,4 кВ от ТП 674 | 2021 | 0,4 кВ | 1 |  | 15.5451
7.2.1.0.0.0.0 | Система учёта объектов эл. снабжения от ТП 326 | 2021 | 0,4 кВ | 1 |  | 9.9803
7.2.1.0.0.0.0 | Система учетов ВЛ-0,4 кВ от ТП 771 | 2021 | 0,4 кВ | 1 |  | 16.4391
7.2.1.0.0.0.0 | Система учета объектов эл. снабжения от ТП 330 | 2021 | 0,4 кВ | 1 |  | 14.1309
7.2.1.0.0.0.0 | Система учета объектов эл. снабжения от ТП Л-15-61 | 2021 | 0,4 кВ | 1 |  | 10.6033
7.2.1.0.0.0.0 | Система учетов ВЛ-0,4 кВ от ТП РБ-11-20 | 2021 | 0,4 кВ | 1 |  | 16.575
7.2.1.0.0.0.0 | Система учетов ВЛ-0,4 кВ от ТП 610-4 | 2021 | 0,4 кВ | 1 |  | 16.575
7.2.1.0.0.0.0 | Система учёта объектов эл. снабжения от ТП 326 | 2021 | 0,4 кВ | 1 |  | 12.332
7.2.1.0.0.0.0 | Система учёта объектов эл.снабжения от ТП-671/48 | 2021 | 0,4 кВ | 1 |  | 11.0066
7.2.1.0.0.0.0 | Система учета объектов эл. снабжения от ТП 353 | 2021 | 0,4 кВ | 1 |  | 16.575
7.2.1.0.0.0.0 | Система учёта объектов эл. снабжения от ТП 357 | 2021 | 0,4 кВ | 1 |  | 10.0966
7.2.1.0.0.0.0 | Система учетов ВЛ-0,4 кВ от ТП 669 | 2021 | 0,4 кВ | 1 |  | 15.947
7.2.1.0.0.0.0 | Система учета ВЛ-0,4 кВ от ТП 643 | 2021 | 0,4 кВ | 1 |  | 20.9674
7.2.1.0.0.0.0 | Система учетов ВЛ-0,4 кВ от ТП 832 | 2021 | 0,4 кВ | 1 |  | 16.5747
7.2.1.0.0.0.0 | Система учетов ВЛ-0,4 кВ от ТП 771 | 2021 | 0,4 кВ | 1 |  | 16.575
7.2.1.0.0.0.0 | Система учетов ВЛ-0,4 кВ от ТП 840 | 2021 | 0,4 кВ | 1 |  | 15.9982
7.2.1.0.0.0.0 | Система учетов ВЛ-0,4 кВ от ТП КИ-7-18 | 2021 | 0,4 кВ | 1 |  | 15.3195
7.2.1.0.0.0.0 | Система учетов ВЛ-0,4 кВ от ТП 840 | 2021 | 0,4 кВ | 1 |  | 15.9982
7.2.1.0.0.0.0 | Система учетов ВЛ-0,4 кВ от ТП 633 | 2021 | 0,4 кВ | 1 |  | 15.9982
7.2.1.0.0.0.0 | Система учетов ВЛ-0,4 кВ от ТП 840 | 2021 | 0,4 кВ | 1 |  | 15.947
7.2.1.0.0.0.0 | Система учетов ВЛ-0,4 кВ от ТП 633 | 2021 | 0,4 кВ | 1 |  | 16.575
7.2.1.0.0.0.0 | Система учетов ВЛ-0,4 кВ от ТП 674 | 2021 | 0,4 кВ | 1 |  | 15.5451
7.2.1.0.0.0.0 | Система учетов ВЛ-0,4 кВ от ТП 503 | 2021 | 0,4 кВ | 1 |  | 16.3905
7.2.1.0.0.0.0 | Система учетов ВЛ-0,4 кВ от ТП 840 | 2021 | 0,4 кВ | 1 |  | 15.947
7.2.1.0.0.0.0 | Система учёта объектов эл.снабжения от ТП-67 | 2021 | 0,4 кВ | 1 |  | 11.1533
7.2.1.0.0.0.0 | Система учетов ВЛ-0,4 кВ от ТП 759 | 2021 | 0,4 кВ | 1 |  | 16.6631
7.2.1.0.0.0.0 | Система учетов ВЛ-0,4 кВ от ТП З-05-27 | 2021 | 0,4 кВ | 1 |  | 16.1284
7.2.1.0.0.0.0 | Система учетов ВЛ-0,4 кВ от ТП 840 | 2021 | 0,4 кВ | 1 |  | 15.947
7.2.1.0.0.0.0 | Система учёта объектов эл.снабжения от ТП-610/26 | 2021 | 0,4 кВ | 1 |  | 16.4967
7.2.1.0.0.0.0 | Система учетов ВЛ-0,4 кВ от ТП 435 | 2021 | 0,4 кВ | 1 |  | 15.947
7.2.1.0.0.0.0 | Система учетов ВЛ-0,4 кВ от ТП 521 | 2021 | 0,4 кВ | 1 |  | 16.2318
7.2.1.0.0.0.0 | Система учетов ВЛ-0,4 кВ от ТП РБ-11-22 | 2021 | 0,4 кВ | 1 |  | 15.9982
7.2.1.0.0.0.0 | Система учетов ВЛ-0,4 кВ от ТП 627 | 2021 | 0,4 кВ | 1 |  | 20.9634
7.2.1.0.0.0.0 | Система учетов ВЛ-0,4 кВ от ТП 759 | 2021 | 0,4 кВ | 1 |  | 16.2042
7.2.1.0.0.0.0 | Система учетов ВЛ-0,4 кВ от ТП З-05-27 | 2021 | 0,4 кВ | 1 |  | 15.5739
7.2.1.0.0.0.0 | Система учетов ВЛ-0,4 кВ от ТП 674 | 2021 | 0,4 кВ | 1 |  | 15.5451
7.2.1.0.0.0.0 | Система учетов ВЛ-0,4 кВ от ТП 759 | 2021 | 0,4 кВ | 1 |  | 16.6631
7.2.1.0.0.0.0 | Система учетов ВЛ-0,4 кВ от ТП З-05-27 | 2021 | 0,4 кВ | 1 |  | 15.5739
7.2.1.0.0.0.0 | Система учетов ВЛ-0,4 кВ от ТП 840 | 2021 | 0,4 кВ | 1 |  | 15.947
7.2.1.0.0.0.0 | Система учетов ВЛ-0,4 кВ от ТП З-05-27 | 2021 | 0,4 кВ | 1 |  | 16.4833
7.2.1.0.0.0.0 | Система учетов ВЛ-0,4 кВ от ТП 84 | 2021 | 0,4 кВ | 1 |  | 15.39
7.2.1.0.0.0.0 | Система учетов ВЛ-0,4 кВ от ТП КО-9-23 | 2021 | 0,4 кВ | 1 |  | 16.575
7.2.1.0.0.0.0 | Система учетов ВЛ-0,4 кВ от ТП 840 | 2021 | 0,4 кВ | 1 |  | 15.947
7.2.1.0.0.0.0 | Система учёта объектов эл.снабжения от ТП-68 | 2021 | 0,4 кВ | 1 |  | 11.2241
7.2.1.0.0.0.0 | Система учетов ВЛ-0,4 кВ от ТП 1 | 2021 | 0,4 кВ | 1 |  | 16.575
7.2.1.0.0.0.0 | Система учетов ВЛ-0,4 кВ от ТП 840 | 2021 | 0,4 кВ | 1 |  | 15.947
7.2.1.0.0.0.0 | Система учетов ВЛ-0,4 кВ от ТП 611-31 | 2021 | 0,4 кВ | 1 |  | 20.8895
7.2.1.0.0.0.0 | Система учетов ВЛ-0,4 кВ от ТП 533 | 2021 | 0,4 кВ | 1 |  | 15.947
7.2.1.0.0.0.0 | Система учетов ВЛ-0,4 кВ от ТП 517 | 2021 | 0,4 кВ | 1 |  | 16.575
7.2.1.0.0.0.0 | Система учетов ВЛ-0,4 кВ от ТП 611-13 | 2021 | 0,4 кВ | 1 |  | 16.575
7.2.1.0.0.0.0 | Система учетов ВЛ-0,4 кВ от ТП 503 | 2021 | 0,4 кВ | 1 |  | 16.2326
7.2.1.0.0.0.0 | Система учетов ВЛ-0,4 кВ от ТП 81 | 2021 | 0,4 кВ | 1 |  | 15.947
7.2.1.0.0.0.0 | Система учетов ВЛ-0,4 кВ от ТП МИ-2-15 | 2021 | 0,4 кВ | 1 |  | 15.7058
7.2.1.0.0.0.0 | Система учетов ВЛ-0,4 кВ от ТП 545 | 2021 | 0,4 кВ | 1 |  | 16.5487
7.2.1.0.0.0.0 | Система учетов ВЛ-0,4 кВ от ТП МИ-2-15 | 2021 | 0,4 кВ | 1 |  | 14.8085
7.2.1.0.0.0.0 | Система учетов ВЛ-0,4 кВ от ТП 751 | 2021 | 0,4 кВ | 1 |  | 16.575
7.2.1.0.0.0.0 | Система учетов ВЛ-0,4 кВ от ТП 610-79 | 2021 | 0,4 кВ | 1 |  | 15.947
7.2.1.0.0.0.0 | Система учёта объектов эл. снабжения от ТП 671-34 | 2021 | 0,4 кВ | 1 |  | 9.9334
7.2.1.0.0.0.0 | Система учетов ВЛ-0,4 кВ от ТП 942-82 | 2021 | 0,4 кВ | 1 |  | 15.9982
7.2.1.0.0.0.0 | Система учета ВЛ-0,4 кВ от ТП 643 | 2021 | 0,4 кВ | 1 |  | 16.598
7.2.1.0.0.0.0 | Система учёта объектов эл. снабжения от ТП 611-14 | 2021 | 0,4 кВ | 1 |  | 11.501
7.2.1.0.0.0.0 | Система учетов ВЛ-0,4 кВ от ТП 751 | 2021 | 0,4 кВ | 25 |  | 410.7026
7.2.1.0.0.0.0 | Система учетов ВЛ-0,4 кВ от ТП 687 | 2021 | 0,4 кВ | 1 |  | 16.2042
7.2.1.0.0.0.0 | Система учетов ВЛ-0,4 кВ от ТП 380 | 2021 | 0,4 кВ | 1 |  | 16.3975
7.2.1.0.0.0.0 | Система учёта объектов эл. снабжения от ТП 357 | 2021 | 0,4 кВ | 2 |  | 20.0576
7.2.1.0.0.0.0 | Система учёта объектов эл. снабжения от ТП 98 | 2021 | 0,4 кВ | 1 |  | 10.2279
7.2.1.0.0.0.0 | Система учетов ВЛ-0,4 кВ от ТП 611-41 | 2021 | 0,4 кВ | 1 |  | 16.575
7.2.1.0.0.0.0 | Система учетов ВЛ-0,4 кВ от ТП 735 | 2021 | 0,4 кВ | 1 |  | 15.947
7.2.1.0.0.0.0 | Система учёта объектов эл.снабжения от ТП 91 | 2021 | 0,4 кВ | 1 |  | 30.4847
7.2.1.0.0.0.0 | Система учёта объектов эл.снабжения от ТП-177 | 2021 | 0,4 кВ | 1 |  | 16.575
7.2.1.0.0.0.0 | Система учёта объектов эл.снабжения от ТП-610/54 | 2021 | 0,4 кВ | 1 |  | 11.5838
7.2.1.0.0.0.0 | Система учетов ВЛ-0,4 кВ от ТП 149 | 2021 | 0,4 кВ | 1 |  | 16.575
7.2.1.0.0.0.0 | Система учёта объектов эл. снабжения от ТП 98 | 2021 | 0,4 кВ | 1 |  | 46.6499
7.2.1.0.0.0.0 | Система учета ВЛ-0,4кВ от ТП ЛК-13-19 | 2021 | 0,4 кВ | 1 |  | 15.0085
7.2.1.0.0.0.0 | Система учетов ВЛ-0,4 кВ от ТП РБ-11-22 | 2021 | 0,4 кВ | 1 |  | 16.2042
7.2.1.0.0.0.0 | Система учетов ВЛ-0,4 кВ от ТП 832 | 2021 | 0,4 кВ | 1 |  | 20.8895
7.2.1.0.0.0.0 | Система учетов ВЛ-0,4 кВ от ТП 751 | 2021 | 0,4 кВ | 1 |  | 31.1802
7.2.1.0.0.0.0 | Система учетов ВЛ-0,4 кВ от ТП 763 | 2021 | 0,4 кВ | 1 |  | 12.4772
7.2.1.0.0.0.0 | Система учетов ВЛ-0,4 кВ от ТП 751 | 2021 | 0,4 кВ | 1 |  | 16.5808
7.2.1.0.0.0.0 | Система учетов ВЛ-0,4 кВ от ТП МИ-2-15 | 2021 | 0,4 кВ | 1 |  | 16.1176
7.2.1.0.0.0.0 | Система учетов ВЛ-0,4 кВ от ТП 92 | 2021 | 0,4 кВ | 1 |  | 16.575
7.2.1.0.0.0.0 | Система учетов ВЛ-0,4 кВ от ТП 840 | 2021 | 0,4 кВ | 1 |  | 15.947
7.2.1.0.0.0.0 | Система учёта объектов эл. снабжения от ТП 375 | 2021 | 0,4 кВ | 1 |  | 9.2043
7.2.1.0.0.0.0 | Система учетов ВЛ-0,4 кВ от ТП 572 | 2021 | 0,4 кВ | 1 |  | 16.196
7.2.1.0.0.0.0 | Система учетов ВЛ-0,4 кВ от ТП 840 | 2021 | 0,4 кВ | 1 |  | 15.947
7.2.1.0.0.0.0 | Система учетов ВЛ-0,4 кВ от ТП МИ-2-15 | 2021 | 0,4 кВ | 1 |  | 15.5451
7.2.1.0.0.0.0 | Система учетов ВЛ-0,4 кВ от ТП 633 | 2021 | 0,4 кВ | 1 |  | 16.575
7.2.1.0.0.0.0 | Система учетов ВЛ-0,4 кВ от ТП 940-48 | 2021 | 0,4 кВ | 1 |  | 16.575
7.2.1.0.0.0.0 | Система учёта объектов эл. снабжения от ТП 381 | 2021 | 0,4 кВ | 1 |  | 9.1197
7.2.1.0.0.0.0 | Система учетов ВЛ-0,4 кВ от ТП 633 | 2021 | 0,4 кВ | 1 |  | 20.949
7.2.1.0.0.0.0 | Система учёта объектов эл. снабжения от ТП 375 | 2021 | 0,4 кВ | 1 |  | 10.0288
7.2.1.0.0.0.0 | Система учетов ВЛ-0,4 кВ от ТП 34 "З" | 2021 | 0,4 кВ | 1 |  | 16.575
7.2.1.0.0.0.0 | Система учёта объектов эл. снабжения от ТП 381 | 2021 | 0,4 кВ | 1 |  | 12.6747
7.2.1.0.0.0.0 | Система учёта объектов эл. снабжения от ТП 39 | 2021 | 0,4 кВ | 1 |  | 9.9507
7.2.1.0.0.0.0 | Система учетов ВЛ-0,4 кВ от ТП 441 | 2021 | 0,4 кВ | 1 |  | 16.5487
7.2.1.0.0.0.0 | Система учёта объектов эл.снабжения от ТП-612/3 | 2021 | 0,4 кВ | 1 |  | 12.0003
7.2.1.0.0.0.0 | Система учетов ВЛ-0,4 кВ от ТП 670 | 2021 | 0,4 кВ | 1 |  | 15.9399
7.2.1.0.0.0.0 | Система учетов ВЛ-0,4 кВ от ТП 940 | 2021 | 0,4 кВ | 1 |  | 16.575
7.2.1.0.0.0.0 | Система учетов ВЛ-0,4 кВ от ТП 610-57 | 2021 | 0,4 кВ | 1 |  | 16.8868
7.2.1.0.0.0.0 | Система учёта объектов эл.снабжения от ТП-671/1 | 2021 | 0,4 кВ | 1 |  | 12.6113
7.2.1.0.0.0.0 | Система учетов ВЛ-0,4 кВ от ТП 755 | 2021 | 0,4 кВ | 1 |  | 16.575
7.2.1.0.0.0.0 | Система учетов ВЛ-0,4 кВ от ТП 840 | 2021 | 0,4 кВ | 1 |  | 15.947
7.2.1.0.0.0.0 | Система учетов ВЛ-0,4 кВ от ТП 611-49 | 2021 | 0,4 кВ | 1 |  | 16.3903
7.2.1.0.0.0.0 | Система учёта объектов эл.снабжения от ТП 611-35 | 2021 | 0,4 кВ | 1 |  | 12.2722
7.2.1.0.0.0.0 | Система учетов ВЛ-0,4 кВ от ТП 535 | 2021 | 0,4 кВ | 1 |  | 16.575
7.2.1.0.0.0.0 | Система учетов ВЛ-0,4 кВ от ТП РБ-11-20 | 2021 | 0,4 кВ | 1 |  | 15.5595
7.2.1.0.0.0.0 | Система учетов ВЛ-0,4 кВ от ТП Л-19-10А | 2021 | 0,4 кВ | 1 |  | 16.5809
7.2.1.0.0.0.0 | Система учетов ВЛ-0,4 кВ от ТП 706 | 2021 | 0,4 кВ | 1 |  | 16.575
7.2.1.0.0.0.0 | Система учетов ВЛ-0,4 кВ от ТП 75 | 2021 | 0,4 кВ | 1 |  | 15.9982
7.2.1.0.0.0.0 | Система учетов ВЛ-0,4 кВ от ТП 333 Б | 2021 | 0,4 кВ | 1 |  | 16.3538
7.2.1.0.0.0.0 | Система учетов ВЛ-0,4 кВ от ТП 751 | 2021 | 0,4 кВ | 1 |  | 16.5808
7.2.1.0.0.0.0 | Система учетов ВЛ-0,4 кВ от ТП 2 | 2021 | 0,4 кВ | 1 |  | 15.7427
7.2.1.0.0.0.0 | Система учетов ВЛ-0,4 кВ от ТП 207 | 2021 | 0,4 кВ | 1 |  | 16.575
7.2.1.0.0.0.0 | Система учетов ВЛ-0,4 кВ от ТП 333 Б | 2021 | 0,4 кВ | 1 |  | 15.164
7.2.1.0.0.0.0 | Система учетов ВЛ-0,4 кВ от ТП 1026 | 2021 | 0,4 кВ | 1 |  | 16.575
7.2.1.0.0.0.0 | Система учетов ВЛ-0,4 кВ от ТП 715 | 2021 | 0,4 кВ | 1 |  | 16.575
7.2.1.0.0.0.0 | Система учетов ВЛ-0,4 кВ от ТП 832 | 2021 | 0,4 кВ | 1 |  | 16.575
7.2.1.0.0.0.0 | Система учёта объектов эл. снабжения от ТП 387 | 2021 | 0,4 кВ | 1 |  | 9.9392
7.2.1.0.0.0.0 | Система учёта объектов эл. снабжения от ТП 391 | 2021 | 0,4 кВ | 1 |  | 10.0201
7.2.1.0.0.0.0 | Система учёта объектов эл.снабжения от ТП 611-60 | 2021 | 0,4 кВ | 1 |  | 12.4279
7.2.1.0.0.0.0 | Система учетов ВЛ-0,4 кВ от ТП 120 | 2021 | 0,4 кВ | 1 |  | 15.3195
7.2.1.0.0.0.0 | Система учетов ВЛ-0,4 кВ от ТП 2 | 2021 | 0,4 кВ | 1 |  | 16.4391
7.2.1.0.0.0.0 | Система учетов ВЛ-0,4 кВ от ТП 832 | 2021 | 0,4 кВ | 1 |  | 16.575
7.2.1.0.0.0.0 | Система учетов ВЛ-0,4 кВ от ТП 672 | 2021 | 0,4 кВ | 1 |  | 16.575
7.2.1.0.0.0.0 | Система учетов ВЛ-0,4 кВ от ТП 832 | 2021 | 0,4 кВ | 1 |  | 16.575
7.2.1.0.0.0.0 | Система учёта объектов эл.снабжения от ТП-611/65 | 2021 | 0,4 кВ | 1 |  | 10.0288
7.2.1.0.0.0.0 | Система учетов ВЛ-0,4 кВ от ТП 832 | 2021 | 0,4 кВ | 1 |  | 16.575
7.2.1.0.0.0.0 | Система учёта объектов эл. снабжения от ТП 604-26 | 2021 | 0,4 кВ | 1 |  | 12.0652
7.2.1.0.0.0.0 | Система учёта объектов эл.снабжения от ТП-611/81 | 2021 | 0,4 кВ | 1 |  | 14.5738
7.2.1.0.0.0.0 | Система учетов ВЛ-0,4 кВ от ТП 832 | 2021 | 0,4 кВ | 1 |  | 16.575
7.2.1.0.0.0.0 | Система учетов ВЛ-0,4 кВ от ТП 832 | 2021 | 0,4 кВ | 1 |  | 16.575
7.2.1.0.0.0.0 | Система учетов ВЛ-0,4 кВ от ТП 518 | 2021 | 0,4 кВ | 1 |  | 16.575
7.2.1.0.0.0.0 | Система учетов ВЛ-0,4 кВ от ТП 751 | 2021 | 0,4 кВ | 1 |  | 16.575
7.2.1.0.0.0.0 | Система учетов ВЛ-0,4 кВ от ТП МИ-8-1 | 2021 | 0,4 кВ | 1 |  | 17.2287
7.2.1.0.0.0.0 | Система учетов ВЛ-0,4 кВ от ТП 832 | 2021 | 0,4 кВ | 1 |  | 16.575
7.2.1.0.0.0.0 | Система учетов ВЛ-0,4 кВ от ТП 832 | 2021 | 0,4 кВ | 1 |  | 16.575
7.2.1.0.0.0.0 | Система учетов ВЛ-0,4 кВ от ТП 832 | 2021 | 0,4 кВ | 1 |  | 16.575
7.2.1.0.0.0.0 | Система учетов ВЛ-0,4 кВ от ТП 832 | 2021 | 0,4 кВ | 1 |  | 16.575
7.2.1.0.0.0.0 | Система учетов ВЛ-0,4 кВ от ТП 832 | 2021 | 0,4 кВ | 1 |  | 16.575
7.2.1.0.0.0.0 | Система учетов ВЛ-0,4 кВ от ТП 832 | 2021 | 0,4 кВ | 1 |  | 16.575
7.2.1.0.0.0.0 | Система учетов ВЛ-0,4 кВ от ТП 611-5 | 2021 | 0,4 кВ | 1 |  | 16.575
7.2.1.0.0.0.0 | Система учёта объектов эл.снабжения от ТП-611/8 | 2021 | 0,4 кВ | 1 |  | 12.521
7.2.1.0.0.0.0 | Система учёта объектов эл. снабжения от ТП 437 | 2021 | 0,4 кВ | 1 |  | 11.7944
7.2.1.0.0.0.0 | Система учетов ВЛ-0,4 кВ от ТП 611-61 | 2021 | 0,4 кВ | 1 |  | 16.575
7.2.1.0.0.0.0 | Система учетов ВЛ-0,4 кВ от ТП 671-24 | 2021 | 0,4 кВ | 1 |  | 16.575
7.2.1.0.0.0.0 | Система учетов ВЛ-0,4 кВ от ТП 228 | 2021 | 0,4 кВ | 1 |  | 16.0771
7.2.1.0.0.0.0 | Система учёта объектов эл. снабжения от ТП 388 | 2021 | 0,4 кВ | 1 |  | 9.2043
7.2.1.0.0.0.0 | Система учетов ВЛ-0,4 кВ от ТП 633 | 2021 | 0,4 кВ | 1 |  | 16.575
7.2.1.0.0.0.0 | Система учетов ВЛ-0,4 кВ от ТП З-05-27 | 2021 | 0,4 кВ | 1 |  | 16.575
7.2.1.0.0.0.0 | Система учетов ВЛ-0,4 кВ от ТП 604-53 | 2021 | 0,4 кВ | 1 |  | 20.949
7.2.1.0.0.0.0 | Система учетов ВЛ-0,4 кВ от ТП 545 | 2021 | 0,4 кВ | 1 |  | 16.575
7.2.1.0.0.0.0 | Система учетов ВЛ-0,4 кВ от ТП 228 | 2021 | 0,4 кВ | 1 |  | 16.5522
7.2.1.0.0.0.0 | Система учетов ВЛ-0,4 кВ от ТП 719 | 2021 | 0,4 кВ | 1 |  | 16.575
7.2.1.0.0.0.0 | Система учетов ВЛ-0,4 кВ от ТП МИ-8-1 | 2021 | 0,4 кВ | 1 |  | 20.8895
7.2.1.0.0.0.0 | Система учетов ВЛ-0,4 кВ от ТП 569 | 2021 | 0,4 кВ | 1 |  | 16.575
7.2.1.0.0.0.0 | Система учетов ВЛ-0,4 кВ от ТП 14 "З" | 2021 | 0,4 кВ | 1 |  | 20.949
7.2.1.0.0.0.0 | Система учетов ВЛ-0,4 кВ от ТП 228 | 2021 | 0,4 кВ | 1 |  | 16.5522
7.2.1.0.0.0.0 | Система учёта объектов эл. снабжения от ТП 39 | 2021 | 0,4 кВ | 1 |  | 10.0201
7.2.1.0.0.0.0 | Система учетов ВЛ-0,4 кВ от ТП 228 | 2021 | 0,4 кВ | 1 |  | 16.575
7.2.1.0.0.0.0 | Система учетов ВЛ-0,4 кВ от ТП 596 | 2021 | 0,4 кВ | 1 |  | 15.947
7.2.1.0.0.0.0 | Система учетов ВЛ-0,4 кВ от ТП 228 | 2021 | 0,4 кВ | 1 |  | 16.5522
7.2.1.0.0.0.0 | Система учетов ВЛ-0,4 кВ от ТП 754 | 2021 | 0,4 кВ | 1 |  | 15.947
7.2.1.0.0.0.0 | Система учетов ВЛ-0,4 кВ от ТП 66 | 2021 | 0,4 кВ | 1 |  | 16.3873
7.2.1.0.0.0.0 | Система учёта объектов эл. снабжения от ТП 39 | 2021 | 0,4 кВ | 1 |  | 12.1861
7.2.1.0.0.0.0 | Система учёта объектов эл.снабжения от ТП-611/63 | 2021 | 0,4 кВ | 1 |  | 11.872
7.2.1.0.0.0.0 | Система учетов ВЛ-0,4 кВ от ТП 333 Б | 2021 | 0,4 кВ | 1 |  | 8.2686
7.2.1.0.0.0.0 | Система учёта объектов эл.снабжения от ТП 194 | 2021 | 0,4 кВ | 1 |  | 12.4553
7.2.1.0.0.0.0 | Система учетов ВЛ-0,4 кВ от ТП 576 | 2021 | 0,4 кВ | 1 |  | 16.0771
7.2.1.0.0.0.0 | Система учёта объектов эл. снабжения от ТП 262 | 2021 | 0,4 кВ | 1 |  | 12.4326
7.2.1.0.0.0.0 | Система учетов ВЛ-0,4 кВ от ТП Л-15-59 | 2021 | 0,4 кВ | 1 |  | 15.947
7.2.1.0.0.0.0 | Система учетов ВЛ-0,4 кВ от ТП 116 | 2021 | 0,4 кВ | 1 |  | 15.947
7.2.1.0.0.0.0 | Система учетов ВЛ-0,4 кВ от ТП РБ-11-22 | 2021 | 0,4 кВ | 1 |  | 16.575
7.2.1.0.0.0.0 | Система учетов ВЛ-0,4 кВ от ТП 751 | 2021 | 0,4 кВ | 1 |  | 16.5575
7.2.1.0.0.0.0 | Система учетов ВЛ-0,4 кВ от ТП 66 | 2021 | 0,4 кВ | 1 |  | 16.3873
7.2.1.0.0.0.0 | Система учетов ВЛ-0,4 кВ от ТП 576 | 2021 | 0,4 кВ | 1 |  | 16.0771
7.2.1.0.0.0.0 | Система учетов ВЛ-0,4 кВ от ТП 66 | 2021 | 0,4 кВ | 1 |  | 16.3873
7.2.1.0.0.0.0 | Система учетов ВЛ-0,4 кВ от ТП 576 | 2021 | 0,4 кВ | 1 |  | 15.0429
7.2.1.0.0.0.0 | Система учетов ВЛ-0,4 кВ от ТП 671-87 | 2021 | 0,4 кВ | 1 |  | 15.947
7.2.1.0.0.0.0 | Система учетов ВЛ-0,4 кВ от ТП 576 | 2021 | 0,4 кВ | 1 |  | 16.2928
7.2.1.0.0.0.0 | Система учетов ВЛ-0,4 кВ от ТП 610-79 | 2021 | 0,4 кВ | 1 |  | 15.8506
7.2.1.0.0.0.0 | Система учетов ВЛ-0,4 кВ от ТП Л-15-5 | 2021 | 0,4 кВ | 1 |  | 16.575
7.2.1.0.0.0.0 | Система учетов ВЛ-0,4 кВ от ТП 660 | 2021 | 0,4 кВ | 1 |  | 16.575
7.2.1.0.0.0.0 | Система учетов ВЛ-0,4 кВ от ТП 751 | 2021 | 0,4 кВ | 1 |  | 15.9982
7.2.1.0.0.0.0 | Система учетов ВЛ-0,4 кВ от ТП 751 | 2021 | 0,4 кВ | 1 |  | 15.947
7.2.1.0.0.0.0 | Система учетов ВЛ-0,4 кВ от ТП 751 | 2021 | 0,4 кВ | 1 |  | 15.9982
7.2.1.0.0.0.0 | Система учетов ВЛ-0,4 кВ от ТП 751 | 2021 | 0,4 кВ | 1 |  | 15.9982
7.2.1.0.0.0.0 | Система учёта объектов эл.снабжения от ТП 702 | 2021 | 0,4 кВ | 1 |  | 23.3891
7.2.1.0.0.0.0 | Система учетов ВЛ-0,4 кВ от ТП 751 | 2021 | 0,4 кВ | 1 |  | 15.947
7.2.1.0.0.0.0 | Система учетов ВЛ-0,4 кВ от ТП 940-23 А | 2021 | 0,4 кВ | 1 |  | 16.575
7.2.1.0.0.0.0 | Система учетов ВЛ-0,4 кВ от ТП МИ-2-15 | 2021 | 0,4 кВ | 1 |  | 16.575
7.2.1.0.0.0.0 | Система учетов ВЛ-0,4 кВ от ТП 549 | 2021 | 0,4 кВ | 1 |  | 16.575
7.2.1.0.0.0.0 | Система учёта объектов эл.снабжения от ТП-604/86 | 2021 | 0,4 кВ | 1 |  | 12.5243
7.2.1.0.0.0.0 | Система учетов ВЛ-0,4 кВ от ТП 213 | 2021 | 0,4 кВ | 1 |  | 20.8895
7.2.1.0.0.0.0 | Система учетов ВЛ-0,4 кВ от ТП 207 | 2021 | 0,4 кВ | 1 |  | 15.947
7.2.1.0.0.0.0 | Система учетов ВЛ-0,4 кВ от ТП 529 | 2021 | 0,4 кВ | 1 |  | 16.4999
7.2.1.0.0.0.0 | Система учетов ВЛ-0,4 кВ от ТП 720 | 2021 | 0,4 кВ | 1 |  | 15.9982
7.2.1.0.0.0.0 | Система учетов ВЛ-0,4 кВ от ТП 751 | 2021 | 0,4 кВ | 1 |  | 15.9982
7.2.1.0.0.0.0 | Система учетов ВЛ-0,4 кВ от ТП 751 | 2021 | 0,4 кВ | 1 |  | 15.9982
7.2.1.0.0.0.0 | Система учетов ВЛ-0,4 кВ от ТП 479 | 2021 | 0,4 кВ | 1 |  | 15.9399
7.2.1.0.0.0.0 | Система учёта объектов эл. снабжения от ТП 671-59 | 2021 | 0,4 кВ | 1 |  | 12.7193
7.2.1.0.0.0.0 | Система учетов ВЛ-0,4 кВ от ТП МИ-2-19 | 2021 | 0,4 кВ | 1 |  | 16.575
7.2.1.0.0.0.0 | Система учетов ВЛ-0,4 кВ от ТП 677 | 2021 | 0,4 кВ | 1 |  | 15.947
7.2.1.0.0.0.0 | Система учетов ВЛ-0,4 кВ от ТП 933-1 | 2021 | 0,4 кВ | 1 |  | 15.947
7.2.1.0.0.0.0 | Система учетов ВЛ-0,4 кВ от ТП 543 | 2021 | 0,4 кВ | 1 |  | 15.947
7.2.1.0.0.0.0 | Система учетов ВЛ-0,4 кВ от ТП 759 | 2021 | 0,4 кВ | 1 |  | 20.949
7.2.1.0.0.0.0 | Система учетов ВЛ-0,4 кВ от ТП 521 | 2021 | 0,4 кВ | 1 |  | 16.575
7.2.1.0.0.0.0 | Система учетов ВЛ-0,4 кВ от ТП 521 | 2021 | 0,4 кВ | 1 |  | 16.1176
7.2.1.0.0.0.0 | Система учетов ВЛ-0,4 кВ от ТП 751 | 2021 | 0,4 кВ | 1 |  | 15.9982
7.2.1.0.0.0.0 | Система учетов ВЛ-0,4 кВ от ТП 633 | 2021 | 0,4 кВ | 1 |  | 15.0429
7.2.1.0.0.0.0 | Система учетов ВЛ-0,4 кВ от ТП 177 | 2021 | 0,4 кВ | 1 |  | 15.9982
7.2.1.0.0.0.0 | Система учетов ВЛ-0,4 кВ от ТП 840 | 2021 | 0,4 кВ | 1 |  | 15.947
7.2.1.0.0.0.0 | Система учета объектов эл.снабжения от ТП Б-12-9 | 2021 | 0,4 кВ | 1 |  | 11.0791
7.2.1.0.0.0.0 | Система учёта объектов эл. снабжения от ТП 496 | 2021 | 0,4 кВ | 1 |  | 13.7714
7.2.1.0.0.0.0 | Система учёта объектов эл.снабжения от ТП-604/98 | 2021 | 0,4 кВ | 2 |  | 12.5366
7.2.1.0.0.0.0 | Система учетов ВЛ-0,4 кВ от ТП 840 | 2021 | 0,4 кВ | 1 |  | 16.0254
7.2.1.0.0.0.0 | Система учёта объектов эл.снабжения от ТП-103 | 2021 | 0,4 кВ | 1 |  | 16.575
7.2.1.0.0.0.0 | Система учетов ВЛ-0,4 кВ от ТП 627 | 2021 | 0,4 кВ | 1 |  | 16.575
7.2.1.0.0.0.0 | Система учетов ВЛ-0,4 кВ от ТП 1038 | 2021 | 0,4 кВ | 1 |  | 15.9982
7.2.1.0.0.0.0 | Система учетов ВЛ-0,4 кВ от ТП 840 | 2021 | 0,4 кВ | 1 |  | 15.947
7.2.1.0.0.0.0 | Система учетов ВЛ-0,4 кВ от ТП 335 | 2021 | 0,4 кВ | 1 |  | 16.575
7.2.1.0.0.0.0 | Система учетов ВЛ-0,4 кВ от ТП 1038 | 2021 | 0,4 кВ | 1 |  | 15.9982
7.2.1.0.0.0.0 | Система учетов ВЛ-0,4 кВ от ТП 1038 | 2021 | 0,4 кВ | 1 |  | 15.9982
7.2.1.0.0.0.0 | Система учетов ВЛ-0,4 кВ от ТП 1038 | 2021 | 0,4 кВ | 1 |  | 15.9982
7.2.1.0.0.0.0 | Система учетов ВЛ-0,4 кВ от ТП 81 | 2021 | 0,4 кВ | 1 |  | 16.575
7.2.1.0.0.0.0 | Система учетов ВЛ-0,4 кВ от ТП 1038 | 2021 | 0,4 кВ | 1 |  | 15.9982
7.2.1.0.0.0.0 | Система учетов ВЛ-0,4 кВ от ТП 805 | 2021 | 0,4 кВ | 1 |  | 16.2042
7.2.1.0.0.0.0 | Система учетов ВЛ-0,4 кВ от ТП 751 | 2021 | 0,4 кВ | 1 |  | 15.947
7.2.1.0.0.0.0 | Система учетов ВЛ-0,4 кВ от ТП 706 | 2021 | 0,4 кВ | 1 |  | 15.947
7.2.1.0.0.0.0 | Система учетов ВЛ-0,4 кВ от ТП 610-39 | 2021 | 0,4 кВ | 1 |  | 16.575
7.2.1.0.0.0.0 | Система учетов ВЛ-0,4 кВ от ТП 706 | 2021 | 0,4 кВ | 1 |  | 15.947
7.2.1.0.0.0.0 | Система учетов ВЛ-0,4 кВ от ТП 593 | 2021 | 0,4 кВ | 1 |  | 15.882
7.2.1.0.0.0.0 | Система учетов ВЛ-0,4 кВ от ТП 840 | 2021 | 0,4 кВ | 1 |  | 15.9982
7.2.1.0.0.0.0 | Система учетов ВЛ-0,4 кВ от ТП 927-36 | 2021 | 0,4 кВ | 1 |  | 16.575
7.2.1.0.0.0.0 | Система учёта объектов эл.снабжения от ТП 671-64 | 2021 | 0,4 кВ | 1 |  | 13.8295
7.2.1.0.0.0.0 | Система учетов ВЛ-0,4 кВ от ТП 353 | 2021 | 0,4 кВ | 1 |  | 16.553
7.2.1.0.0.0.0 | Система учета объектов эл. снабжения от ТП 301 | 2021 | 0,4 кВ | 1 |  | 14.0746
7.2.1.0.0.0.0 | Система учетов ВЛ-0,4 кВ от ТП 113 | 2021 | 0,4 кВ | 1 |  | 15.947
7.2.1.0.0.0.0 | Система учетов ВЛ-0,4 кВ от ТП 521 | 2021 | 0,4 кВ | 1 |  | 15.947
7.2.1.0.0.0.0 | Система учёта объектов эл. снабжения от ТП 604-26 | 2021 | 0,4 кВ | 1 |  | 12.1713
7.2.1.0.0.0.0 | Система учетов ВЛ-0,4 кВ от ТП 453 | 2021 | 0,4 кВ | 1 |  | 20.9634
7.2.1.0.0.0.0 | Система учета ВЛ-0,4кВ от ТП 385 | 2021 | 0,4 кВ | 1 |  | 15.947
7.2.1.0.0.0.0 | Система учетов ВЛ-0,4 кВ от ТП 671-15 | 2021 | 0,4 кВ | 1 |  | 15.947
7.2.1.0.0.0.0 | Система учетов ВЛ-0,4 кВ от ТП 213 | 2021 | 0,4 кВ | 1 |  | 15.8961
7.2.1.0.0.0.0 | Система учетов ВЛ-0,4 кВ от ТП 706 | 2021 | 0,4 кВ | 1 |  | 16.575
7.2.1.0.0.0.0 | Система учетов ВЛ-0,4 кВ от ТП 687 | 2021 | 0,4 кВ | 1 |  | 16.2042
7.2.1.0.0.0.0 | Система учёта объектов эл.снабжения от ТП-14п | 2021 | 0,4 кВ | 1 |  | 9.9379
7.2.1.0.0.0.0 | Система учёта объектов эл. снабжения от ТП 611-10 | 2021 | 0,4 кВ | 1 |  | 16.575
7.2.1.0.0.0.0 | Система учёта объектов эл. снабжения от ТП 605-20 | 2021 | 0,4 кВ | 1 |  | 16.368
7.2.1.0.0.0.0 | Система учетов ВЛ-0,4 кВ от ТП 674 | 2021 | 0,4 кВ | 1 |  | 16.575
7.2.1.0.0.0.0 | Система учетов ВЛ-0,4 кВ от ТП РБ-11-22 | 2021 | 0,4 кВ | 1 |  | 16.575
7.2.1.0.0.0.0 | Система учетов ВЛ-0,4 кВ от ТП 671-24 | 2021 | 0,4 кВ | 1 |  | 15.9982
7.2.1.0.0.0.0 | Система учетов ВЛ-0,4 кВ от ТП 751 | 2021 | 0,4 кВ | 1 |  | 15.0777
7.2.1.0.0.0.0 | Система учетов ВЛ-0,4 кВ от ТП 627 | 2021 | 0,4 кВ | 1 |  | 16.2042
7.2.1.0.0.0.0 | Система учетов ВЛ-0,4 кВ от ТП 671-64 | 2021 | 0,4 кВ | 1 |  | 15.947
7.2.1.0.0.0.0 | Система учетов ВЛ-0,4 кВ от ТП Л-15-59 | 2021 | 0,4 кВ | 1 |  | 16.196
7.2.1.0.0.0.0 | Система учета ВЛ-0,4 кВ от ТП 603-7 | 2021 | 0,4 кВ | 1 |  | 16.575
7.2.1.0.0.0.0 | Система учёта объектов эл.снабжения от ТП-14п | 2021 | 0,4 кВ | 1 |  | 13.3639
7.2.1.0.0.0.0 | Система учетов ВЛ-0,4 кВ от ТП 670 | 2021 | 0,4 кВ | 1 |  | 15.0429
7.2.1.0.0.0.0 | Система учетов ВЛ-0,4 кВ от ТП 505 | 2021 | 0,4 кВ | 1 |  | 11.1918
7.2.1.0.0.0.0 | Система учёта объектов эл.снабжения от ТП-157 | 2021 | 0,4 кВ | 1 |  | 9.9421
7.2.1.0.0.0.0 | Система учета ВЛ-0,4 кВ от ТП 643 | 2021 | 0,4 кВ | 1 |  | 16.575
7.2.1.0.0.0.0 | Система учетов ВЛ-0,4 кВ от ТП 507 | 2021 | 0,4 кВ | 1 |  | 4.426
7.2.1.0.0.0.0 | Система учетов ВЛ-0,4 кВ от ТП Л-15-59 | 2021 | 0,4 кВ | 1 |  | 16.575
7.2.1.0.0.0.0 | Система учетов ВЛ-0,4 кВ от ТП 537 | 2021 | 0,4 кВ | 1 |  | 16.2413
7.2.1.0.0.0.0 | Система учета объектов эл. снабжения от ТП 637 | 2021 | 0,4 кВ | 1 |  | 16.575
7.2.1.0.0.0.0 | Система учёта объектов эл.снабжения от ТП-158 | 2021 | 0,4 кВ | 1 |  | 10.0201
7.2.1.0.0.0.0 | Система учетов ВЛ-0,4 кВ от ТП 29 | 2021 | 0,4 кВ | 1 |  | 15.5451
7.2.1.0.0.0.0 | Система учетов ВЛ-0,4 кВ от ТП 680 | 2021 | 0,4 кВ | 1 |  | 20.8895
7.2.1.0.0.0.0 | Система учета объектов эл. снабжения от ТП 927-21 | 2021 | 0,4 кВ | 1 |  | 9.2113
7.2.1.0.0.0.0 | Система учетов ВЛ-0,4 кВ от ТП 611-86 | 2021 | 0,4 кВ | 1 |  | 16.575
7.2.1.0.0.0.0 | Система учёта объектов эл.снабжения от ТП 14 | 2021 | 0,4 кВ | 1 |  | 16.575
7.2.1.0.0.0.0 | Система учетов ВЛ-0,4 кВ от ТП 755 | 2021 | 0,4 кВ | 1 |  | 15.9399
7.2.1.0.0.0.0 | Система учетов ВЛ-0,4 кВ от ТП З-05-27 | 2021 | 0,4 кВ | 1 |  | 16.575
7.2.1.0.0.0.0 | Система учетов ВЛ-0,4 кВ от ТП 706 | 2021 | 0,4 кВ | 1 |  | 16.575
7.2.1.0.0.0.0 | Система учетов ВЛ-0,4 кВ от ТП 669 | 2021 | 0,4 кВ | 1 |  | 16.575
7.2.1.0.0.0.0 | Система учетов ВЛ-0,4 кВ от ТП 660 | 2021 | 0,4 кВ | 1 |  | 16.575
7.2.1.0.0.0.0 | Система учетов ВЛ-0,4 кВ от ТП 751 | 2021 | 0,4 кВ | 1 |  | 16.1284
7.2.1.0.0.0.0 | Система учетов ВЛ-0,4 кВ от ТП 832 | 2021 | 0,4 кВ | 1 |  | 16.575
7.2.1.0.0.0.0 | Система учетов ВЛ-0,4 кВ от ТП Л-15-45 | 2021 | 0,4 кВ | 1 |  | 16.575
7.2.1.0.0.0.0 | Система учета ВЛ-0,4 кВ от ТП 604-66 | 2021 | 0,4 кВ | 1 |  | 16.575
7.2.1.0.0.0.0 | Система учетов ВЛ-0,4 кВ от ТП КО-9-5 | 2021 | 0,4 кВ | 1 |  | 16.575
7.2.1.0.0.0.0 | Система учётов ВЛ-0,4 кВ от ТП Б-3-50 | 2021 | 0,4 кВ | 1 |  | 16.575
7.2.1.0.0.0.0 | Система учетов ВЛ-0,4 кВ от ТП 751 | 2021 | 0,4 кВ | 1 |  | 15.0675
7.2.1.0.0.0.0 | Система учетов ВЛ-0,4 кВ от ТП 611-11 | 2021 | 0,4 кВ | 1 |  | 15.4737
7.2.1.0.0.0.0 | Система учетов ВЛ-0,4 кВ от ТП 832 | 2021 | 0,4 кВ | 1 |  | 14.7407
7.2.1.0.0.0.0 | Система учетов ВЛ-0,4 кВ от ТП 751 | 2021 | 0,4 кВ | 1 |  | 15.0777
7.2.1.0.0.0.0 | Система учетов ВЛ-0,4 кВ от ТП 569 | 2021 | 0,4 кВ | 1 |  | 16.5487
7.2.1.0.0.0.0 | Система учёта объектов эл.снабжения от ТП 604-46 | 2021 | 0,4 кВ | 1 |  | 15.0199
7.2.1.0.0.0.0 | Система учетов ВЛ-0,4 кВ от ТП 751 | 2021 | 0,4 кВ | 1 |  | 16.575
7.2.1.0.0.0.0 | Система учёта объектов эл. снабжения от ТП 437 | 2021 | 0,4 кВ | 1 |  | 16.575
7.2.1.0.0.0.0 | Система учетов ВЛ-0,4 кВ от ТП 611-5 | 2021 | 0,4 кВ | 1 |  | 15.6252
7.2.1.0.0.0.0 | Система учёта объектов эл. снабжения от ТП 262 | 2021 | 0,4 кВ | 1 |  | 16.575
7.2.1.0.0.0.0 | Система учёта объектов эл. снабжения от ТП 403 | 2021 | 0,4 кВ | 1 |  | 16.575
7.2.1.0.0.0.0 | Система учёта объектов эл.снабжения от ТП 604-40 | 2021 | 0,4 кВ | 1 |  | 15.9111
7.2.1.0.0.0.0 | Система учетов ВЛ-0,4 кВ от ТП 677 | 2021 | 0,4 кВ | 1 |  | 16.575
7.2.1.0.0.0.0 | Система учетов ВЛ-0,4 кВ от ТП 567 | 2021 | 0,4 кВ | 1 |  | 15.947
7.2.1.0.0.0.0 | Система учёта объектов эл. снабжения от ТП 407 | 2021 | 0,4 кВ | 1 |  | 10.0099
7.2.1.0.0.0.0 | Система учёта объектов эл. снабжения от ТП 408 | 2021 | 0,4 кВ | 1 |  | 9.9334
7.2.1.0.0.0.0 | Система учёта объектов эл. снабжения от ТП 44 | 2021 | 0,4 кВ | 1 |  | 9.2027
7.2.1.0.0.0.0 | Система учетов ВЛ-0,4 кВ от ТП 453 | 2021 | 0,4 кВ | 1 |  | 20.9634
7.2.1.0.0.0.0 | Система учета ВЛ-0,4 кВ от ТП 254 | 2021 | 0,4 кВ | 1 |  | 16.575
7.2.1.0.0.0.0 | Система учетов объектов электроснабжения от ТП 894 | 2021 | 0,4 кВ | 1 |  | 25.4394
7.2.1.0.0.0.0 | Система учетов ВЛ-0,4 кВ от ТП 984 | 2021 | 0,4 кВ | 1 |  | 15.201
7.2.1.0.0.0.0 | Система учёта объектов эл.снабжения от ТП-180 | 2021 | 0,4 кВ | 1 |  | 10.6461
7.2.1.0.0.0.0 | Система учета объектов электроснабжения от ТП 898 | 2021 | 0,4 кВ | 1 |  | 16.575
7.2.1.0.0.0.0 | Система учетов ВЛ-0,4 кВ от ТП 751 | 2021 | 0,4 кВ | 1 |  | 16.6631
7.2.1.0.0.0.0 | Система учетов ВЛ-0,4 кВ от ТП 189 | 2021 | 0,4 кВ | 1 |  | 15.581
7.2.1.0.0.0.0 | Система учета объектов эл. снабжения от ТП 411 | 2021 | 0,4 кВ | 1 |  | 16.575
7.2.1.0.0.0.0 | Система учёта объектов эл.снабжения от ТП 376 | 2021 | 0,4 кВ | 1 |  | 16.575
7.2.1.0.0.0.0 | Система учетов ВЛ-0,4 кВ от ТП 627 | 2021 | 0,4 кВ | 1 |  | 15.947
7.2.1.0.0.0.0 | Система учета объектов эл. снабжения от ТП 411 | 2021 | 0,4 кВ | 1 |  | 26.9482
7.2.1.0.0.0.0 | Система учёта объектов эл.снабжения от ТП-180 | 2021 | 0,4 кВ | 1 |  | 10.9107
7.2.1.0.0.0.0 | Система учетов ВЛ-0,4 кВ от ТП 940 | 2021 | 0,4 кВ | 1 |  | 15.947
7.2.1.0.0.0.0 | Система учетов ВЛ-0,4 кВ от ТП 264 | 2021 | 0,4 кВ | 1 |  | 20.949
7.2.1.0.0.0.0 | Система учетов ВЛ-0,4 кВ от ТП КИ-7-18 | 2021 | 0,4 кВ | 1 |  | 16.575
7.2.1.0.0.0.0 | Система учёта объектов эл.снабжения от ТП 14"З" | 2021 | 0,4 кВ | 1 |  | 16.575
7.2.1.0.0.0.0 | Система учетов ВЛ-0,4 кВ от ТП 30 | 2021 | 0,4 кВ | 1 |  | 16.575
7.2.1.0.0.0.0 | Система учетов ВЛ-0,4 кВ от ТП 86 | 2021 | 0,4 кВ | 1 |  | 16.575
7.2.1.0.0.0.0 | Система учёта объектов эл.снабжения от ТП-611/76 | 2021 | 0,4 кВ | 1 |  | 16.575
7.2.1.0.0.0.0 | Система учетов ВЛ-0,4 кВ от ТП 715 | 2021 | 0,4 кВ | 1 |  | 16.575
7.2.1.0.0.0.0 | Система учетов ВЛ-0,4 кВ от ТП 613 | 2021 | 0,4 кВ | 1 |  | 17.3158
7.2.1.0.0.0.0 | Система учёта объектов эл.снабжения от ТП-180 | 2021 | 0,4 кВ | 1 |  | 16.4523
7.2.1.0.0.0.0 | Система учетов ВЛ-0,4 кВ от ТП КИ-7-18 | 2021 | 0,4 кВ | 1 |  | 16.575
7.2.1.0.0.0.0 | Система учетов ВЛ-0,4 кВ от ТП КФ-2-34 | 2021 | 0,4 кВ | 1 |  | 16.9276
7.2.1.0.0.0.0 | Система учетов ВЛ-0,4 кВ от ТП 593 | 2021 | 0,4 кВ | 1 |  | 15.882
7.2.1.0.0.0.0 | Система учетов ВЛ-0,4 кВ от ТП 751 | 2021 | 0,4 кВ | 1 |  | 16.575
7.2.1.0.0.0.0 | Система учетов ВЛ-0,4 кВ от ТП 751 | 2021 | 0,4 кВ | 1 |  | 16.8466
7.2.1.0.0.0.0 | Система учетов ВЛ-0,4 кВ от ТП 751 | 2021 | 0,4 кВ | 1 |  | 16.575
7.2.1.0.0.0.0 | Система учетов ВЛ-0,4 кВ от ТП 674 | 2021 | 0,4 кВ | 1 |  | 16.575
7.2.1.0.0.0.0 | Система учетов ВЛ-0,4 кВ от ТП 677 | 2021 | 0,4 кВ | 1 |  | 16.0425
7.2.1.0.0.0.0 | Система учетов ВЛ-0,4 кВ от ТП 840 | 2021 | 0,4 кВ | 1 |  | 16.5808
7.2.1.0.0.0.0 | Система учетов ВЛ-0,4 кВ от ТП 231 Б | 2021 | 0,4 кВ | 1 |  | 15.373
7.2.1.0.0.0.0 | Система учетов ВЛ-0,4 кВ от ТП 24 | 2021 | 0,4 кВ | 1 |  | 16.575
7.2.1.0.0.0.0 | Система учетов ВЛ-0,4 кВ от ТП 751 | 2021 | 0,4 кВ | 1 |  | 16.9446
7.2.1.0.0.0.0 | Система учетов ВЛ-0,4 кВ от ТП 30 | 2021 | 0,4 кВ | 1 |  | 16.575
7.2.1.0.0.0.0 | Система учётов ВЛ-0,4 кВ от ТП Б-3-50 | 2021 | 0,4 кВ | 1 |  | 16.575
7.2.1.0.0.0.0 | Система учетов ВЛ-0,4 кВ от ТП 231 Б | 2021 | 0,4 кВ | 1 |  | 15.373
7.2.1.0.0.0.0 | Система учёта объектов эл.снабжения от ТП-180 | 2021 | 0,4 кВ | 1 |  | 9.7115
7.2.1.0.0.0.0 | Система учёта объектов эл. снабжения от ТП 671-4 | 2021 | 0,4 кВ | 1 |  | 13.3753
7.2.1.0.0.0.0 | Система учета объектов эл. снабжения от ТП 675 | 2021 | 0,4 кВ | 1 |  | 12.153
7.2.1.0.0.0.0 | Система учетов ВЛ-0,4 кВ от ТП 751 | 2021 | 0,4 кВ | 1 |  | 16.7742
7.2.1.0.0.0.0 | Система учёта объектов эл.снабжения от ТП-606/5 | 2021 | 0,4 кВ | 3 |  | 51.4947
7.2.1.0.0.0.0 | Система учёта объектов эл.снабжения от ТП-604/86 | 2021 | 0,4 кВ | 1 |  | 16.575
7.2.1.0.0.0.0 | Система учетов ВЛ-0,4кВ от ТП 671-86 | 2021 | 0,4 кВ | 1 |  | 16.575
7.2.1.0.0.0.0 | Система учетов ВЛ-0,4 кВ от ТП 120 | 2021 | 0,4 кВ | 1 |  | 16.3905
7.2.1.0.0.0.0 | Система учёта объектов эл. снабжения от ТП 671-72 | 2021 | 0,4 кВ | 1 |  | 13.1926
7.2.1.0.0.0.0 | Система учетов ВЛ-0,4 кВ от ТП КИ-7-18 | 2021 | 0,4 кВ | 1 |  | 16.575
7.2.1.0.0.0.0 | Система учетов ВЛ-0,4 кВ от ТП 633 | 2021 | 0,4 кВ | 1 |  | 16.0051
7.2.1.0.0.0.0 | Система учетов ВЛ-0,4 кВ от ТП 751 | 2021 | 0,4 кВ | 1 |  | 16.1284
7.2.1.0.0.0.0 | Система учетов ВЛ-0,4 кВ от ТП 549 | 2021 | 0,4 кВ | 1 |  | 19.6468
7.2.1.0.0.0.0 | Система учетов ВЛ-0,4 кВ от ТП 576 | 2021 | 0,4 кВ | 1 |  | 16.575
7.2.1.0.0.0.0 | Система учетов ВЛ-0,4 кВ от ТП 751 | 2021 | 0,4 кВ | 1 |  | 15.9126
7.2.1.0.0.0.0 | Система учетов ВЛ-0,4 кВ от ТП 751 | 2021 | 0,4 кВ | 1 |  | 15.9126
7.2.1.0.0.0.0 | Система учетов ВЛ-0,4 кВ от ТП 690 | 2021 | 0,4 кВ | 1 |  | 16.575
7.2.1.0.0.0.0 | Система учетов ВЛ-0,4 кВ от ТП 611 | 2021 | 0,4 кВ | 1 |  | 16.575
7.2.1.0.0.0.0 | Система учетов ВЛ-0,4 кВ от ТП 137 | 2021 | 0,4 кВ | 1 |  | 16.575
7.2.1.0.0.0.0 | Система учетов ВЛ-0,4 кВ от ТП 611 | 2021 | 0,4 кВ | 1 |  | 16.575
7.2.1.0.0.0.0 | Система учетов ВЛ-0,4 кВ от ТП 611-15 | 2021 | 0,4 кВ | 1 |  | 16.575
7.2.1.0.0.0.0 | Система учетов ВЛ-0,4 кВ от ТП 115 | 2021 | 0,4 кВ | 1 |  | 16.575
7.2.1.0.0.0.0 | Система учетов ВЛ-0,4 кВ от ТП 706 | 2021 | 0,4 кВ | 1 |  | 16.575
7.2.1.0.0.0.0 | Система учета объектов эл. снабжения от ТП 485 | 2021 | 0,4 кВ | 1 |  | 10.0099
7.2.1.0.0.0.0 | Система учетов ВЛ-0,4 кВ от ТП 751 | 2021 | 0,4 кВ | 1 |  | 15.0777
7.2.1.0.0.0.0 | Система учетов ВЛ-0,4 кВ от ТП 593 | 2021 | 0,4 кВ | 1 |  | 16.575
7.2.1.0.0.0.0 | Система учетов ВЛ-0,4 кВ от ТП Л-19-10 | 2021 | 0,4 кВ | 1 |  | 16.575
7.2.1.0.0.0.0 | Система учёта объектов эл. снабжения от ТП 262 | 2021 | 0,4 кВ | 1 |  | 16.575
7.2.1.0.0.0.0 | Система учетов ВЛ-0,4 кВ от ТП Л-15-53 | 2021 | 0,4 кВ | 1 |  | 16.9276
7.2.1.0.0.0.0 | Система учетов ВЛ-0,4 кВ от ТП 751 | 2021 | 0,4 кВ | 1 |  | 15.9126
7.2.1.0.0.0.0 | Система учетов ВЛ-0,4 кВ от ТП 172 | 2021 | 0,4 кВ | 1 |  | 16.575
7.2.1.0.0.0.0 | Система учетов ВЛ-0,4 кВ от ТП 840 | 2021 | 0,4 кВ | 1 |  | 16.575
7.2.1.0.0.0.0 | Система учетов ВЛ-0,4 кВ от ТП 942-81 | 2021 | 0,4 кВ | 1 |  | 15.7959
7.2.1.0.0.0.0 | Система учетов ВЛ-0,4 кВ от ТП 840 | 2021 | 0,4 кВ | 1 |  | 15.9399
7.2.1.0.0.0.0 | Система учетов ВЛ-0,4 кВ от ТП 940 | 2021 | 0,4 кВ | 1 |  | 16.5747
7.2.1.0.0.0.0 | Система учетов ВЛ-0,4 кВ от ТП 706 | 2021 | 0,4 кВ | 1 |  | 16.575
7.2.1.0.0.0.0 | Система учетов ВЛ-0,4 кВ от ТП 627 | 2021 | 0,4 кВ | 1 |  | 16.575
7.2.1.0.0.0.0 | Система учетов ВЛ-0,4 кВ от ТП 264 | 2021 | 0,4 кВ | 1 |  | 16.575
7.2.1.0.0.0.0 | Система учёта объектов эл.снабжения от ТП-243 | 2021 | 0,4 кВ | 1 |  | 13.6827
7.2.1.0.0.0.0 | Система учетов ВЛ-0,4 кВ от ТП 840 | 2021 | 0,4 кВ | 1 |  | 16.575
7.2.1.0.0.0.0 | Система учетов ВЛ-0,4 кВ от ТП 611-41 | 2021 | 0,4 кВ | 1 |  | 16.575
7.2.1.0.0.0.0 | Система учетов ВЛ-0,4 кВ от ТП 483 | 2021 | 0,4 кВ | 1 |  | 16.575
7.2.1.0.0.0.0 | Система учетов ВЛ-0,4 кВ от ТП 1010 | 2021 | 0,4 кВ | 1 |  | 15.4951
7.2.1.0.0.0.0 | Система учетов ВЛ-0,4 кВ от ТП 751 | 2021 | 0,4 кВ | 1 |  | 15.0675
7.2.1.0.0.0.0 | Система учетов ВЛ-0,4 кВ от ТП 976 | 2021 | 0,4 кВ | 1 |  | 15.201
7.2.1.0.0.0.0 | Система учёта объектов эл.снабжения от ТП 702 | 2021 | 0,4 кВ | 1 |  | 16.575
7.2.1.0.0.0.0 | Система учетов ВЛ-0,4 кВ от РП "Учебный" | 2021 | 0,4 кВ | 1 |  | 16.5144
7.2.1.0.0.0.0 | Система учетов ВЛ-0,4 кВ от ТП 609 | 2021 | 0,4 кВ | 1 |  | 16.575
7.2.1.0.0.0.0 | Система учетов ВЛ-0,4 кВ от ТП 940 | 2021 | 0,4 кВ | 1 |  | 16.575
7.2.1.0.0.0.0 | Система учетов ВЛ-0,4 кВ от ТП 305 | 2021 | 0,4 кВ | 1 |  | 16.575
7.2.1.0.0.0.0 | Система учетов ВЛ-0,4 кВ от ТП 773 | 2021 | 0,4 кВ | 1 |  | 16.575
7.2.1.0.0.0.0 | Система учетов ВЛ-0,4 кВ от ТП Л-15-59 | 2021 | 0,4 кВ | 1 |  | 16.575
7.2.1.0.0.0.0 | Система учетов ВЛ-0,4 кВ от ТП 680 | 2021 | 0,4 кВ | 1 |  | 16.575
7.2.1.0.0.0.0 | Система учета ВЛ-0,4 кВ от ТП 643 | 2021 | 0,4 кВ | 1 |  | 16.1176
7.2.1.0.0.0.0 | Система учетов ВЛ-0,4 кВ от ТП 674 | 2021 | 0,4 кВ | 1 |  | 16.575
7.2.1.0.0.0.0 | Система учетов ВЛ-0,4 кВ от ТП 944-26 | 2021 | 0,4 кВ | 1 |  | 15.882
7.2.1.0.0.0.0 | Система учетов ВЛ-0,4 кВ от ТП 807 | 2021 | 0,4 кВ | 1 |  | 15.201
7.2.1.0.0.0.0 | Система учетов ВЛ-0,4 кВ от ТП 688 | 2021 | 0,4 кВ | 1 |  | 16.2321
7.2.1.0.0.0.0 | Система учетов ВЛ-0,4 кВ от ТП 611-86 | 2021 | 0,4 кВ | 1 |  | 16.575
7.2.1.0.0.0.0 | Система учетов ВЛ-0,4 кВ от ТП Л-15-59 | 2021 | 0,4 кВ | 1 |  | 16.575
7.2.1.0.0.0.0 | Система учетов ВЛ-0,4 кВ от ТП 633 | 2021 | 0,4 кВ | 1 |  | 16.1882
7.2.1.0.0.0.0 | Система учетов ВЛ-0,4 кВ от ТП 706 | 2021 | 0,4 кВ | 1 |  | 16.575
7.2.1.0.0.0.0 | Система учёта объектов эл. снабжения от ТП 603-11 | 2021 | 0,4 кВ | 1 |  | 9.9421
7.2.1.0.0.0.0 | Система учетов ВЛ-0,4 кВ от ТП 604-103 | 2021 | 0,4 кВ | 1 |  | 16.575
7.2.1.0.0.0.0 | Система учетов ВЛ-0,4 кВ от ТП 751 | 2021 | 0,4 кВ | 1 |  | 16.0191
7.2.1.0.0.0.0 | Система учетов ВЛ-0,4 кВ от ТП 751 | 2021 | 0,4 кВ | 10 |  | 165.6769
7.2.1.0.0.0.0 | Система учета объектов эл. снабжения от ТП 603-24 | 2021 | 0,4 кВ | 1 |  | 9.9421
7.2.1.0.0.0.0 | Система учетов ВЛ-0,4 кВ от ТП 110 | 2021 | 0,4 кВ | 1 |  | 16.575
7.2.1.0.0.0.0 | Система учетов ВЛ-0,4 кВ от ТП 662 | 2021 | 0,4 кВ | 1 |  | 16.575
7.2.1.0.0.0.0 | Система учёта объектов эл.снабжения от ТП-229 | 2021 | 0,4 кВ | 1 |  | 8.9675
7.2.1.0.0.0.0 | Система учёта объектов эл. снабжения от ТП 611-14 | 2021 | 0,4 кВ | 1 |  | 17.1505
7.2.1.0.0.0.0 | Система учетов ВЛ-0,4 кВ от ТП 927-20 | 2021 | 0,4 кВ | 1 |  | 16.575
7.2.1.0.0.0.0 | Система учетов ВЛ-0,4 кВ от ТП Л-15-5 | 2021 | 0,4 кВ | 1 |  | 16.575
7.2.1.0.0.0.0 | Система учетов ВЛ-0,4 кВ от ТП 91 | 2021 | 0,4 кВ | 1 |  | 9.2812
7.2.1.0.0.0.0 | Система учетов ВЛ-0,4кВ от ТП 220 | 2021 | 0,4 кВ | 1 |  | 16.575
7.2.1.0.0.0.0 | Система учетов ВЛ-0,4 кВ от ТП 822 | 2021 | 0,4 кВ | 1 |  | 16.196
7.2.1.0.0.0.0 | Система учетов ВЛ-0,4 кВ от ТП 940-17 | 2021 | 0,4 кВ | 1 |  | 14.8873
7.2.1.0.0.0.0 | Система учетов ВЛ-0,4 кВ от ТП 569 | 2021 | 0,4 кВ | 1 |  | 15.5451
7.2.1.0.0.0.0 | Система учетов ВЛ-0,4 кВ от ТП 583 | 2021 | 0,4 кВ | 1 |  | 16.9276
7.2.1.0.0.0.0 | Система учетов ВЛ-0,4 кВ от ТП 751 | 2021 | 0,4 кВ | 1 |  | 15.0675
7.2.1.0.0.0.0 | Система учетов ВЛ-0,4 кВ от ТП 627 | 2021 | 0,4 кВ | 1 |  | 16.0398
7.2.1.0.0.0.0 | Система учета объектов эл. снабжения от ТП 338 | 2021 | 0,4 кВ | 1 |  | 22.8282
7.2.1.0.0.0.0 | Система учетов ВЛ-0,4 кВ от ТП Л-15-5 | 2021 | 0,4 кВ | 1 |  | 15.164
7.2.1.0.0.0.0 | Система учетов ВЛ-0,4 кВ от ТП 609 | 2021 | 0,4 кВ | 1 |  | 16.575
7.2.1.0.0.0.0 | Система учетов ВЛ-0,4 кВ от ТП 569 | 2021 | 0,4 кВ | 1 |  | 16.575
7.2.1.0.0.0.0 | Система учётов ВЛ-0,4 кВ от ТП Б-3-50 | 2021 | 0,4 кВ | 1 |  | 16.575
7.2.1.0.0.0.0 | Система учетов ВЛ-0,4 кВ от ТП Л-15-5 | 2021 | 0,4 кВ | 1 |  | 15.164
7.2.1.0.0.0.0 | Система учетов ВЛ-0,4 кВ от ТП 927-84 | 2021 | 0,4 кВ | 1 |  | 16.5808
7.2.1.0.0.0.0 | Система учетов ВЛ-0,4 кВ от ТП 751 | 2021 | 0,4 кВ | 1 |  | 15.0675
7.2.1.0.0.0.0 | Система учёта объектов эл. снабжения от ТП 604-117 | 2021 | 0,4 кВ | 1 |  | 9.2043
7.2.1.0.0.0.0 | Система учёта объектов эл.снабжения от ТП-313 | 2021 | 0,4 кВ | 1 |  | 10.0201
7.2.1.0.0.0.0 | Система учёта объектов эл. снабжения от ТП 604-117 | 2021 | 0,4 кВ | 1 |  | 9.2027
7.2.1.0.0.0.0 | Система учёта объектов эл. снабжения от ТП 604-138 | 2021 | 0,4 кВ | 1 |  | 10.0455
7.2.1.0.0.0.0 | Система учетов ВЛ-0,4 кВ от ТП 6 "З" | 2021 | 0,4 кВ | 1 |  | 16.575
7.2.1.0.0.0.0 | Система учёта объектов эл. снабжения от ТП 604-14 | 2021 | 0,4 кВ | 1 |  | 16.575
7.2.1.0.0.0.0 | Система учёта объектов эл.снабжения от ТП-372 | 2021 | 0,4 кВ | 1 |  | 9.7115
7.2.1.0.0.0.0 | Система учетов ВЛ-0,4 кВ от ТП 806 | 2021 | 0,4 кВ | 1 |  | 16.575
7.2.1.0.0.0.0 | Система учетов ВЛ-0,4 кВ от ТП 136 | 2021 | 0,4 кВ | 1 |  | 17.6263
7.2.1.0.0.0.0 | Система учета объектов эл. снабжения от ТП Л-15-61 | 2021 | 0,4 кВ | 1 |  | 9.2113
7.2.1.0.0.0.0 | Система учетов ВЛ-0,4 кВ от ТП 805 | 2021 | 0,4 кВ | 1 |  | 16.5747
7.2.1.0.0.0.0 | Система учетов ВЛ-0,4 кВ от ТП 751 | 2021 | 0,4 кВ | 1 |  | 16.575
7.2.1.0.0.0.0 | Система учетов ВЛ-0,4 кВ от ТП 751 | 2021 | 0,4 кВ | 1 |  | 16.575
7.2.1.0.0.0.0 | Система учетов ВЛ-0,4 кВ от ТП 805 | 2021 | 0,4 кВ | 1 |  | 16.575
7.2.1.0.0.0.0 | Система учетов ВЛ-0,4 кВ от ТП 2 | 2021 | 0,4 кВ | 1 |  | 16.575
7.2.1.0.0.0.0 | Система учетов ВЛ-0,4 кВ от ТП 611-56 | 2021 | 0,4 кВ | 1 |  | 16.575
7.2.1.0.0.0.0 | Система учетов ВЛ-0,4 кВ от ТП 11"З" | 2021 | 0,4 кВ | 2 |  | 33.15
7.2.1.0.0.0.0 | Система учета объектов эл. снабжения от ТП 758 | 2021 | 0,4 кВ | 1 |  | 26.9144
7.2.1.0.0.0.0 | Система учетов ВЛ-0,4 кВ от ТП 593 | 2021 | 0,4 кВ | 1 |  | 16.575
7.2.1.0.0.0.0 | Система учёта объектов эл. снабжения от ТП 604-35 | 2021 | 0,4 кВ | 1 |  | 10.0185
7.2.1.0.0.0.0 | Система учетов ВЛ-0,4 кВ от ТП 172 | 2021 | 0,4 кВ | 1 |  | 16.5849
7.2.1.0.0.0.0 | Система учёта объектов эл.снабжения от ТП-325 | 2021 | 0,4 кВ | 1 |  | 16.575
7.2.1.0.0.0.0 | Система учетов ВЛ-0,4 кВ от ТП 1010 | 2021 | 0,4 кВ | 1 |  | 16.575
7.2.1.0.0.0.0 | Система учетов ВЛ-0,4 кВ от ТП Л-15-46 | 2021 | 0,4 кВ | 1 |  | 16.575
7.2.1.0.0.0.0 | Система учета объектов эл. снабжения от ТП 87 | 2021 | 0,4 кВ | 1 |  | 10.3247
7.2.1.0.0.0.0 | Система учетов ВЛ-0,4 кВ от ТП 669 | 2021 | 0,4 кВ | 1 |  | 20.8895
7.2.1.0.0.0.0 | Система учетов ВЛ-0,4 кВ от ТП 751 | 2021 | 0,4 кВ | 1 |  | 15.0777
7.2.1.0.0.0.0 | Система учёта объектов эл.снабжения от ТП-366 | 2021 | 0,4 кВ | 1 |  | 10.4429
7.2.1.0.0.0.0 | Система учета объектов эл. снабжения от ТП 673 | 2021 | 0,4 кВ | 2 |  | 33.15
7.2.1.0.0.0.0 | Система учетов ВЛ-0,4 кВ от ТП 822 | 2021 | 0,4 кВ | 1 |  | 16.575
7.2.1.0.0.0.0 | Система учетов ВЛ-0,4 кВ от ТП МИ-8-1 | 2021 | 0,4 кВ | 1 |  | 16.575
7.2.1.0.0.0.0 | Система учетов ВЛ-0,4 кВ от ТП 611-61 | 2021 | 0,4 кВ | 1 |  | 16.575
7.2.1.0.0.0.0 | Система учетов ВЛ-0,4 кВ от ТП 805 | 2021 | 0,4 кВ | 1 |  | 16.575
7.2.1.0.0.0.0 | Система учетов ВЛ-0,4 кВ от ТП 261 | 2021 | 0,4 кВ | 1 |  | 10.8477
7.2.1.0.0.0.0 | Система учёта объектов эл. снабжения от ТП 671-72 | 2021 | 0,4 кВ | 1 |  | 16.575
7.2.1.0.0.0.0 | Система учетов ВЛ-0,4 кВ от ТП 840 | 2021 | 0,4 кВ | 1 |  | 16.575
7.2.1.0.0.0.0 | Система учетов ВЛ-0,4 кВ от ТП 335 | 2021 | 0,4 кВ | 1 |  | 16.575
7.2.1.0.0.0.0 | Система учетов ВЛ-0,4 кВ от ТП З-05-27 | 2021 | 0,4 кВ | 1 |  | 16.575
7.2.1.0.0.0.0 | Система учетов ВЛ-0,4 кВ от ТП 611-41 | 2021 | 0,4 кВ | 1 |  | 15.7959
7.2.1.0.0.0.0 | Система учетов ВЛ-0,4 кВ от ТП 773 | 2021 | 0,4 кВ | 1 |  | 16.575
7.2.1.0.0.0.0 | Система учёта объектов эл. снабжения от ТП 220 | 2021 | 0,4 кВ | 1 |  | 20.604
7.2.1.0.0.0.0 | Система учетов ВЛ-0,4 кВ от ТП 980 | 2021 | 0,4 кВ | 1 |  | 17.6263
7.2.1.0.0.0.0 | Система учёта объектов эл.снабжения от ТП-373 | 2021 | 0,4 кВ | 1 |  | 16.5626
7.2.1.0.0.0.0 | Система учётов ВЛ-0,4 кВ от ТП Б-3-50 | 2021 | 0,4 кВ | 1 |  | 16.575
7.2.1.0.0.0.0 | Система учетов ВЛ-0,4 кВ от ТП 32 | 2021 | 0,4 кВ | 1 |  | 16.5487
7.2.1.0.0.0.0 | Система учёта объектов эл. снабжения от ТП 604-58 | 2021 | 0,4 кВ | 1 |  | 19.3735
7.2.1.0.0.0.0 | Система учетов ВЛ-0,4 кВ от ТП 751 | 2021 | 0,4 кВ | 1 |  | 16.6631
7.2.1.0.0.0.0 | Система учета объектов эл. снабжения от ТП 940-30 | 2021 | 0,4 кВ | 1 |  | 9.1693
7.2.1.0.0.0.0 | Система учетов ВЛ-0,4 кВ от ТП 610-4 | 2021 | 0,4 кВ | 1 |  | 16.575
7.2.1.0.0.0.0 | Система учёта объектов эл.снабжения от ТП-380 | 2021 | 0,4 кВ | 1 |  | 16.575
7.2.1.0.0.0.0 | Система учетов ВЛ-0,4 кВ от ТП 690 | 2021 | 0,4 кВ | 1 |  | 20.949
7.2.1.0.0.0.0 | Система учетов ВЛ-0,4 кВ от ТП Л-15-59 | 2021 | 0,4 кВ | 1 |  | 16.575
7.2.1.0.0.0.0 | Система учетов ВЛ-0,4 кВ от ТП 603 | 2021 | 0,4 кВ | 1 |  | 16.575
7.2.1.0.0.0.0 | Система учетов ВЛ-0,4 кВ от ТП 105 | 2021 | 0,4 кВ | 1 |  | 16.575
7.2.1.0.0.0.0 | Система учета ВЛ-0,4 кВ от ТП 864 | 2021 | 0,4 кВ | 1 |  | 11.501
7.2.1.0.0.0.0 | Система учетов ВЛ-0,4 кВ от ТП 333 | 2021 | 0,4 кВ | 1 |  | 16.575
7.2.1.0.0.0.0 | Система учетов ВЛ-0,4 кВ от ТП 521 | 2021 | 0,4 кВ | 1 |  | 15.201
7.2.1.0.0.0.0 | Система учетов ВЛ-0,4 кВ от ТП 467 | 2021 | 0,4 кВ | 1 |  | 12.1462
7.2.1.0.0.0.0 | Система учетов ВЛ-0,4 кВ от ТП 112 | 2021 | 0,4 кВ | 1 |  | 16.575
7.2.1.0.0.0.0 | Система учетов ВЛ-0,4 кВ от ТП 2 | 2021 | 0,4 кВ | 1 |  | 16.575
7.2.1.0.0.0.0 | Система учетов ВЛ-0,4 кВ от ТП 627 | 2021 | 0,4 кВ | 1 |  | 16.575
7.2.1.0.0.0.0 | Система учётов ВЛ-0,4 кВ от ТП Б-3-50 | 2021 | 0,4 кВ | 1 |  | 15.5039
7.2.1.0.0.0.0 | Система учёта объектов эл. снабжения от ТП 496 | 2021 | 0,4 кВ | 1 |  | 29.7326
7.2.1.0.0.0.0 | Система учетов ВЛ-0,4 кВ от ТП 611-15 | 2021 | 0,4 кВ | 1 |  | 16.575
7.2.1.0.0.0.0 | Система учетов ВЛ-0,4 кВ от ТП Л-19-10А | 2021 | 0,4 кВ | 1 |  | 16.575
7.2.1.0.0.0.0 | Система учета объектов эл. снабжения от ТП 906 | 2021 | 0,4 кВ | 1 |  | 16.1824
7.2.1.0.0.0.0 | Система учетов ВЛ-0,4 кВ от ТП 669 | 2021 | 0,4 кВ | 1 |  | 18.5241
7.2.1.0.0.0.0 | Система учетов ВЛ-0,4 кВ от ТП 579 | 2021 | 0,4 кВ | 1 |  | 15.201
7.2.1.0.0.0.0 | Система учетов ВЛ-0,4 кВ от ТП 610-67 | 2021 | 0,4 кВ | 1 |  | 15.9216
7.2.1.0.0.0.0 | Система учётов ВЛ-0,4 кВ от ТП Б-3-50 | 2021 | 0,4 кВ | 1 |  | 15.5039
7.2.1.0.0.0.0 | Система учетов ВЛ-0,4 кВ от ТП 264 | 2021 | 0,4 кВ | 1 |  | 16.5747
7.2.1.0.0.0.0 | Система учетов ВЛ-0,4 кВ от ТП ЗЛ-4-3 | 2021 | 0,4 кВ | 1 |  | 16.575
7.2.1.0.0.0.0 | Система учета объектов эл. снабжения от ТП 940-30 | 2021 | 0,4 кВ | 1 |  | 30.467
7.2.1.0.0.0.0 | Система учётов ВЛ-0,4 кВ от ТП Б-3-50 | 2021 | 0,4 кВ | 1 |  | 15.5039
7.2.1.0.0.0.0 | Система учёта объектов эл.снабжения от ТП 610-80 | 2021 | 0,4 кВ | 1 |  | 16.575
7.2.1.0.0.0.0 | Система учетов ВЛ-0,4 кВ от ТП Л-15-45 | 2021 | 0,4 кВ | 1 |  | 15.0085
7.2.1.0.0.0.0 | Система учетов ВЛ-0,4 кВ от ТП З-05-27 | 2021 | 0,4 кВ | 1 |  | 16.575
7.2.1.0.0.0.0 | Система учёта объектов эл. снабжения от ТП 284 | 2021 | 0,4 кВ | 1 |  | 16.575
7.2.1.0.0.0.0 | Система учетов ВЛ-0,4 кВ от ТП Л-15-45 | 2021 | 0,4 кВ | 1 |  | 16.575
7.2.1.0.0.0.0 | Система учетов ВЛ-0,4 кВ от ТП 609 | 2021 | 0,4 кВ | 1 |  | 16.3905
7.2.1.0.0.0.0 | Система учетов ВЛ-0,4 кВ от ТП 674 | 2021 | 0,4 кВ | 1 |  | 16.5747
7.2.1.0.0.0.0 | Система учетов ВЛ-0,4 кВ от ТП 609 | 2021 | 0,4 кВ | 1 |  | 15.9216
7.2.1.0.0.0.0 | Система учетов ВЛ-0,4 кВ от ТП 751 | 2021 | 0,4 кВ | 1 |  | 16.6865
7.2.1.0.0.0.0 | Система учетов ВЛ-0,4 кВ от ТП 609 | 2021 | 0,4 кВ | 1 |  | 16.3905
7.2.1.0.0.0.0 | Система учетов ВЛ-0,4 кВ от ТП 497 | 2021 | 0,4 кВ | 1 |  | 16.575
7.2.1.0.0.0.0 | Система учетов ВЛ-0,4 кВ от ТП 940-44 | 2021 | 0,4 кВ | 1 |  | 16.1228
7.2.1.0.0.0.0 | Система учетов ВЛ-0,4 кВ от ТП 751 | 2021 | 0,4 кВ | 1 |  | 16.5809
7.2.1.0.0.0.0 | Система учетов ВЛ-0,4 кВ от ТП 609 | 2021 | 0,4 кВ | 1 |  | 16.1466
7.2.1.0.0.0.0 | Система учетов ВЛ-0,4 кВ от ТП 567 | 2021 | 0,4 кВ | 1 |  | 16.575
7.2.1.0.0.0.0 | Система учетов ВЛ-0,4 кВ от ТП 595 | 2021 | 0,4 кВ | 1 |  | 16.575
7.2.1.0.0.0.0 | Система учёта объектов эл.снабжения от ТП 376 | 2021 | 0,4 кВ | 1 |  | 28.8654
7.2.1.0.0.0.0 | Система учетов ВЛ-0,4 кВ от ТП 187 | 2021 | 0,4 кВ | 1 |  | 16.575
7.2.1.0.0.0.0 | Система учетов ВЛ-0,4 кВ от ТП 207 | 2021 | 0,4 кВ | 1 |  | 16.575
7.2.1.0.0.0.0 | Система учетов ВЛ-0,4 кВ от ТП 611-15 | 2021 | 0,4 кВ | 1 |  | 16.575
7.2.1.0.0.0.0 | Система учетов ВЛ-0,4 кВ от ТП 751 | 2021 | 0,4 кВ | 1 |  | 15.0675
7.2.1.0.0.0.0 | Система учетов ВЛ-0,4 кВ от ТП 685 | 2021 | 0,4 кВ | 1 |  | 15.3826
7.2.1.0.0.0.0 | Система учетов ВЛ-0,4 кВ от ТП 27 | 2021 | 0,4 кВ | 1 |  | 20.8895
7.2.1.0.0.0.0 | Система учетов ВЛ-0,4 кВ от ТП 685 | 2021 | 0,4 кВ | 1 |  | 15.3826
7.2.1.0.0.0.0 | Система учетов ВЛ-0,4 кВ от ТП 685 | 2021 | 0,4 кВ | 1 |  | 15.3826
7.2.1.0.0.0.0 | Система учетов ВЛ-0,4 кВ от ТП 759 | 2021 | 0,4 кВ | 1 |  | 16.575
7.2.1.0.0.0.0 | Система учетов ВЛ-0,4 кВ от ТП 840 | 2021 | 0,4 кВ | 1 |  | 16.575
7.2.1.0.0.0.0 | Система учетов ВЛ-0,4 кВ от ТП 611-61 | 2021 | 0,4 кВ | 1 |  | 16.575
7.2.1.0.0.0.0 | Система учетов ВЛ-0,4 кВ от ТП Л-15-45 | 2021 | 0,4 кВ | 1 |  | 16.575
7.2.1.0.0.0.0 | Система учетов ВЛ-0,4 кВ от ТП 670 | 2021 | 0,4 кВ | 1 |  | 16.0461
7.2.1.0.0.0.0 | Система учётов ВЛ-0,4 кВ от ТП Б-3-50 | 2021 | 0,4 кВ | 1 |  | 16.575
7.2.1.0.0.0.0 | Система учетов ВЛ-0,4 кВ от ТП 840 | 2021 | 0,4 кВ | 1 |  | 16.575
7.2.1.0.0.0.0 | Система учетов ВЛ-0,4 кВ от ТП 751 | 2021 | 0,4 кВ | 1 |  | 16.5808
7.2.1.0.0.0.0 | Система учетов ВЛ-0,4 кВ от ТП 840 | 2021 | 0,4 кВ | 1 |  | 16.575
7.2.1.0.0.0.0 | Система учетов ВЛ-0,4 кВ от ТП 467 | 2021 | 0,4 кВ | 1 |  | 11.5358
7.2.1.0.0.0.0 | Система учетов ВЛ-0,4 кВ от ТП 840 | 2021 | 0,4 кВ | 1 |  | 16.575
7.2.1.0.0.0.0 | Система учетов ВЛ-0,4 кВ от ТП 942-80 | 2021 | 0,4 кВ | 1 |  | 16.575
7.2.1.0.0.0.0 | Система учетов ВЛ-0,4 кВ от ТП 529 | 2021 | 0,4 кВ | 1 |  | 20.8895
7.2.1.0.0.0.0 | Система учетов ВЛ-0,4 кВ от ТП МИ-2-19 | 2021 | 0,4 кВ | 1 |  | 15.9399
7.2.1.0.0.0.0 | Система учетов ВЛ-0,4 кВ от ТП 611-6 | 2021 | 0,4 кВ | 1 |  | 16.575
7.2.1.0.0.0.0 | Система учёта объектов эл. снабжения от ТП 604-24 | 2021 | 0,4 кВ | 1 |  | 16.575
7.2.1.0.0.0.0 | Система учетов ВЛ-0,4 кВ от ТП 755 | 2021 | 0,4 кВ | 1 |  | 16.575
7.2.1.0.0.0.0 | Система учетов ВЛ-0,4 кВ от ТП 497 | 2021 | 0,4 кВ | 1 |  | 16.575
7.2.1.0.0.0.0 | Система учетов ВЛ-0,4 кВ от ТП 91 | 2021 | 0,4 кВ | 1 |  | 16.575
7.2.1.0.0.0.0 | Система учетов ВЛ-0,4 кВ от ТП 980 | 2021 | 0,4 кВ | 1 |  | 16.575
7.2.1.0.0.0.0 | Система учетов ВЛ-0,4 кВ от ТП 751 | 2021 | 0,4 кВ | 1 |  | 15.0777
7.2.1.0.0.0.0 | Система учетов ВЛ-0,4 кВ от ТП 669 | 2021 | 0,4 кВ | 1 |  | 16.575
7.2.1.0.0.0.0 | Системы учетов ВЛ-0,4 кВ от ТП 604-51 | 2021 | 0,4 кВ | 1 |  | 16.575
7.2.1.0.0.0.0 | Система учетов ВЛ-0,4 кВ от ТП Л-15-5 | 2021 | 0,4 кВ | 1 |  | 16.575
7.2.1.0.0.0.0 | Система учёта объектов эл. снабжения от ТП 308 | 2021 | 0,4 кВ | 1 |  | 9.9803
7.2.1.0.0.0.0 | Система учёта объектов эл. снабжения от ТП 610-70 | 2021 | 0,4 кВ | 1 |  | 10.0288
7.2.1.0.0.0.0 | Система учетов ВЛ-0,4 кВ от ТП 751 | 2021 | 0,4 кВ | 1 |  | 15.0675
7.2.1.0.0.0.0 | Система учетов ВЛ-0,4 кВ от ТП 633 | 2021 | 0,4 кВ | 1 |  | 16.575
7.2.1.0.0.0.0 | Система учетов ВЛ-0,4 кВ от ТП 261 | 2021 | 0,4 кВ | 1 |  | 10.8477
7.2.1.0.0.0.0 | Система учёта объектов эл. снабжения от ТП 604-88 | 2021 | 0,4 кВ | 1 |  | 10.0099
7.2.1.0.0.0.0 | Система учетов ВЛ-0,4 кВ от ТП 806 | 2021 | 0,4 кВ | 1 |  | 16.575
7.2.1.0.0.0.0 | Система учетов ВЛ-0,4 кВ от ТП 213 | 2021 | 0,4 кВ | 1 |  | 20.8895
7.2.1.0.0.0.0 | Система учетов ВЛ-0,4 кВ от ТП 669 | 2021 | 0,4 кВ | 1 |  | 15.7111
7.2.1.0.0.0.0 | Система учетов ВЛ-0,4 кВ от ТП Л-19-10А | 2021 | 0,4 кВ | 1 |  | 16.5808
7.2.1.0.0.0.0 | Система учетов ВЛ-0,4 кВ от ТП 832 | 2021 | 0,4 кВ | 1 |  | 16.575
7.2.1.0.0.0.0 | Система учёта объектов эл.снабжения от ТП-451 | 2021 | 0,4 кВ | 1 |  | 16.575
7.2.1.0.0.0.0 | Система учетов ВЛ-0,4 кВ от ТП 751 | 2021 | 0,4 кВ | 1 |  | 15.0777
7.2.1.0.0.0.0 | Система учетов ВЛ-0,4 кВ от ТП 92 | 2021 | 0,4 кВ | 1 |  | 16.2413
7.2.1.0.0.0.0 | Система учёта объектов эл. снабжения от ТП 605-29 | 2021 | 0,4 кВ | 1 |  | 27.512
7.2.1.0.0.0.0 | Система учетов ВЛ-0,4 кВ от ТП 751 | 2021 | 0,4 кВ | 1 |  | 15.0777
7.2.1.0.0.0.0 | Система учёта объектов эл.снабжения от ТП 14 | 2021 | 0,4 кВ | 1 |  | 22.6614
7.2.1.0.0.0.0 | Система учетов ВЛ-0,4 кВ от ТП 1 | 2021 | 0,4 кВ | 1 |  | 16.575
7.2.1.0.0.0.0 | Система учёта объектов эл. снабжения от ТП 604-92 | 2021 | 0,4 кВ | 1 |  | 10.7318
7.2.1.0.0.0.0 | Система учетов ВЛ-0,4 кВ от ТП 671-33 | 2021 | 0,4 кВ | 1 |  | 16.0501
7.2.1.0.0.0.0 | Система учёта объектов эл. снабжения от ТП 604-96 | 2021 | 0,4 кВ | 1 |  | 10.0201
7.2.1.0.0.0.0 | Система учёта объектов эл.снабжения от ТП 610-25 | 2021 | 0,4 кВ | 1 |  | 10.0288
7.2.1.0.0.0.0 | Система учетов ВЛ-0,4 кВ от ТП 595 | 2021 | 0,4 кВ | 1 |  | 15.9399
7.2.1.0.0.0.0 | Система учетов ВЛ-0,4 кВ от ТП 525 | 2021 | 0,4 кВ | 1 |  | 16.575
7.2.1.0.0.0.0 | Система учетов ВЛ-0,4 кВ от ТП КО-9-21 | 2021 | 0,4 кВ | 1 |  | 16.8575
7.2.1.0.0.0.0 | Система учёта объектов эл. снабжения от ТП 610-64 | 2021 | 0,4 кВ | 1 |  | 16.575
7.2.1.0.0.0.0 | Система учетов ВЛ-0,4 кВ от ТП 86 | 2021 | 0,4 кВ | 1 |  | 16.575
7.2.1.0.0.0.0 | Система учетов ВЛ-0,4 кВ от ТП 685 | 2021 | 0,4 кВ | 1 |  | 16.575
7.2.1.0.0.0.0 | Система учета ВЛ-0,4 кВ от ТП 604-90 | 2021 | 0,4 кВ | 1 |  | 16.575
7.2.1.0.0.0.0 | Система учетов ВЛ-0,4 кВ от ТП 715 | 2021 | 0,4 кВ | 1 |  | 16.575
7.2.1.0.0.0.0 | Система учетов ВЛ-0,4 кВ от ТП Л-15-46 | 2021 | 0,4 кВ | 1 |  | 15.373
7.2.1.0.0.0.0 | Система учетов ВЛ-0,4 кВ от ТП 177 | 2021 | 0,4 кВ | 1 |  | 16.575
7.2.1.0.0.0.0 | Система учетов ВЛ-0,4 кВ от ТП 759 | 2021 | 0,4 кВ | 1 |  | 16.575
7.2.1.0.0.0.0 | Система учетов ВЛ-0,4 кВ от ТП 576 | 2021 | 0,4 кВ | 1 |  | 16.575
7.2.1.0.0.0.0 | Система учетов ВЛ-0,4 кВ от ТП 545 | 2021 | 0,4 кВ | 1 |  | 16.575
7.2.1.0.0.0.0 | Система учетов ВЛ-0,4 кВ от ТП 595 | 2021 | 0,4 кВ | 1 |  | 15.9399
7.2.1.0.0.0.0 | Система учетов ВЛ-0,4 кВ от ТП 613 | 2021 | 0,4 кВ | 1 |  | 16.575
7.2.1.0.0.0.0 | Система учетов ВЛ-0,4 кВ от ТП 611-49 | 2021 | 0,4 кВ | 1 |  | 16.1284
7.2.1.0.0.0.0 | Система учетов ВЛ-0,4 кВ от ТП 677 | 2021 | 0,4 кВ | 1 |  | 16.575
7.2.1.0.0.0.0 | Система учетов ВЛ-0,4 кВ от ТП 435 | 2021 | 0,4 кВ | 1 |  | 15.201
7.2.1.0.0.0.0 | Система учетов ВЛ-0,4 кВ от ТП 733 | 2021 | 0,4 кВ | 1 |  | 16.575
7.2.1.0.0.0.0 | Система учетов ВЛ-0,4 кВ от ТП 477 | 2021 | 0,4 кВ | 1 |  | 16.5131
7.2.1.0.0.0.0 | Система учетов ВЛ-0,4 кВ от ТП 832 | 2021 | 0,4 кВ | 1 |  | 16.598
7.2.1.0.0.0.0 | Система учёта объектов эл.снабжения от ТП 14"З" | 2021 | 0,4 кВ | 1 |  | 28.0031
7.2.1.0.0.0.0 | Система учетов ВЛ-0,4 кВ от ТП 763 | 2021 | 0,4 кВ | 1 |  | 12.4772
7.2.1.0.0.0.0 | Система учетов ВЛ-0,4 кВ от ТП 428 | 2021 | 0,4 кВ | 1 |  | 16.575
7.2.1.0.0.0.0 | Система учетов ВЛ-0,4 кВ от ТП 231 Б | 2021 | 0,4 кВ | 1 |  | 16.9276
7.2.1.0.0.0.0 | Система учетов ВЛ-0,4 кВ от ТП 65 | 2021 | 0,4 кВ | 1 |  | 16.2413
7.2.1.0.0.0.0 | Система учетов ВЛ-0,4 кВ от ТП 687 | 2021 | 0,4 кВ | 1 |  | 16.575
7.2.1.0.0.0.0 | Система учетов ВЛ-0,4 кВ от ТП 751 | 2021 | 0,4 кВ | 1 |  | 16.6631
7.2.1.0.0.0.0 | Система учетов ВЛ-0,4 кВ от ТП 104 | 2021 | 0,4 кВ | 1 |  | 16.575
7.2.1.0.0.0.0 | Система учетов ВЛ-0,4 кВ от ТП 549 | 2021 | 0,4 кВ | 1 |  | 16.6865
7.2.1.0.0.0.0 | Система учетов ВЛ-0,4 кВ от ТП 535 | 2021 | 0,4 кВ | 1 |  | 16.575
7.2.1.0.0.0.0 | Система учетов ВЛ-0,4 кВ от ТП 537 | 2021 | 0,4 кВ | 1 |  | 16.575
7.2.1.0.0.0.0 | Система учетов ВЛ-0,4 кВ от ТП 751 | 2021 | 0,4 кВ | 1 |  | 15.0777
7.2.1.0.0.0.0 | Система учетов ВЛ-0,4 кВ от ТП КО-9-11 | 2021 | 0,4 кВ | 1 |  | 16.5487
7.2.1.0.0.0.0 | Система учетов ВЛ-0,4 кВ от ТП 144 | 2021 | 0,4 кВ | 1 |  | 16.575
7.2.1.0.0.0.0 | Система учетов ВЛ-0,4 кВ от ТП 537 | 2021 | 0,4 кВ | 1 |  | 16.575
7.2.1.0.0.0.0 | Система учетов ВЛ-0,4 кВ от ТП 603 | 2021 | 0,4 кВ | 1 |  | 16.575
7.2.1.0.0.0.0 | Система учёта объектов эл.снабжения от ТП-483 | 2021 | 0,4 кВ | 1 |  | 9.2081
7.2.1.0.0.0.0 | Система учетов ВЛ-0,4 кВ от ТП 717 | 2021 | 0,4 кВ | 1 |  | 16.575
7.2.1.0.0.0.0 | Система учетов ВЛ-0,4 кВ от ТП 674 | 2021 | 0,4 кВ | 1 |  | 16.575
7.2.1.0.0.0.0 | Система учетов ВЛ-0,4 кВ от ТП 29 | 2021 | 0,4 кВ | 1 |  | 16.575
7.2.1.0.0.0.0 | Система учетов ВЛ-0,4 кВ от ТП 751 | 2021 | 0,4 кВ | 1 |  | 16.6631
7.2.1.0.0.0.0 | Система учетов ВЛ-0,4 кВ от ТП 1010 | 2021 | 0,4 кВ | 1 |  | 16.1284
7.2.1.0.0.0.0 | Система учетов ВЛ-0,4 кВ от ТП 751 | 2021 | 0,4 кВ | 1 |  | 15.0777
7.2.1.0.0.0.0 | Система учетов ВЛ-0,4 кВ от ТП 751 | 2021 | 0,4 кВ | 1 |  | 16.6631
7.2.1.0.0.0.0 | Система учетов ВЛ-0,4 кВ от ТП 595 | 2021 | 0,4 кВ | 1 |  | 15.9399
7.2.1.0.0.0.0 | Система учетов ВЛ-0,4 кВ от ТП 633 | 2021 | 0,4 кВ | 1 |  | 16.575
7.2.1.0.0.0.0 | Система учетов ВЛ-0,4 кВ от ТП 755 | 2021 | 0,4 кВ | 1 |  | 16.575
7.2.1.0.0.0.0 | Система учетов ВЛ-0,4 кВ от ТП 529 | 2021 | 0,4 кВ | 1 |  | 16.575
7.2.1.0.0.0.0 | Система учетов ВЛ-0,4 кВ от ТП 549 | 2021 | 0,4 кВ | 1 |  | 16.575
7.2.1.0.0.0.0 | Система учетов ВЛ-0,4 кВ от ТП 633 | 2021 | 0,4 кВ | 1 |  | 16.575
7.2.1.0.0.0.0 | Система учетов ВЛ-0,4 кВ от ТП 671-38 | 2021 | 0,4 кВ | 1 |  | 16.575
7.2.1.0.0.0.0 | Система учёта объектов эл.снабжения от ТП 671-79 | 2021 | 0,4 кВ | 1 |  | 16.575
7.2.1.0.0.0.0 | Система учетов ВЛ-0,4 кВ от ТП 751 | 2021 | 0,4 кВ | 1 |  | 16.5808
7.2.1.0.0.0.0 | Система учетов ВЛ-0,4 кВ от ТП 533 | 2021 | 0,4 кВ | 1 |  | 15.9073
7.2.1.0.0.0.0 | Система учетов ВЛ-0,4 кВ от ТП 674 | 2021 | 0,4 кВ | 1 |  | 15.5451
7.2.1.0.0.0.0 | Система учетов ВЛ-0,4 кВ от ТП МИ-2-15 | 2021 | 0,4 кВ | 1 |  | 16.575
7.2.1.0.0.0.0 | Система учёта объектов эл.снабжения от ТП 611-60 | 2021 | 0,4 кВ | 1 |  | 16.575
7.2.1.0.0.0.0 | Система учетов ВЛ-0,4 кВ от ТП 172 | 2021 | 0,4 кВ | 1 |  | 16.2326
7.2.1.0.0.0.0 | Система учетов ВЛ-0,4 кВ от ТП 751 | 2021 | 0,4 кВ | 1 |  | 15.0777
7.2.1.0.0.0.0 | Система учетов ВЛ-0,4 кВ от ТП 84 | 2021 | 0,4 кВ | 1 |  | 16.575
7.2.1.0.0.0.0 | Система учетов ВЛ-0,4 кВ от ТП 2 | 2021 | 0,4 кВ | 1 |  | 16.575
7.2.1.0.0.0.0 | Система учёта объектов эл.снабжения от ТП 608 | 2021 | 0,4 кВ | 1 |  | 16.575
7.2.1.0.0.0.0 | Система учетов ВЛ-0,4 кВ от ТП 159 | 2021 | 0,4 кВ | 1 |  | 16.575
7.2.1.0.0.0.0 | Система учетов ВЛ-0,4 кВ от ТП 805 | 2021 | 0,4 кВ | 1 |  | 16.575
7.2.1.0.0.0.0 | Система учетов ВЛ-0,4 кВ от ТП 751 | 2021 | 0,4 кВ | 1 |  | 15.0777
7.2.1.0.0.0.0 | Система учетов ВЛ-0,4 кВ от ТП 759 | 2021 | 0,4 кВ | 1 |  | 16.575
7.2.1.0.0.0.0 | Система учетов ВЛ-0,4 кВ от ТП 518 | 2021 | 0,4 кВ | 1 |  | 16.575
7.2.1.0.0.0.0 | Система учетов ВЛ-0,4 кВ от ТП 610-70 | 2021 | 0,4 кВ | 1 |  | 16.575
7.2.1.0.0.0.0 | Система учетов ВЛ-0,4 кВ от ТП 773 | 2021 | 0,4 кВ | 1 |  | 15.4986
7.2.1.0.0.0.0 | Система учетов ВЛ-0,4 кВ от ТП 660 | 2021 | 0,4 кВ | 1 |  | 16.575
7.2.1.0.0.0.0 | Система учета ВЛ-0,4 кВ от ТП-7 | 2021 | 0,4 кВ | 1 |  | 16.575
7.2.1.0.0.0.0 | Система учёта объектов эл. снабжения от ТП 284 | 2021 | 0,4 кВ | 1 |  | 27.3359
7.2.1.0.0.0.0 | Система учетов ВЛ-0,4 кВ от ТП 81 | 2021 | 0,4 кВ | 1 |  | 16.575
7.2.1.0.0.0.0 | Система учёта объектов эл.снабжения от ТП-55 | 2021 | 0,4 кВ | 1 |  | 9.9745
7.2.1.0.0.0.0 | Система учёта объектов эл. снабжения от ТП 605-9 | 2021 | 0,4 кВ | 1 |  | 10.0185
7.2.1.0.0.0.0 | Система учёта объектов эл. снабжения от ТП 403 | 2021 | 0,4 кВ | 1 |  | 10.0201
7.2.1.0.0.0.0 | Система учетов ВЛ-0,4 кВ от ТП 569 | 2021 | 0,4 кВ | 1 |  | 16.575
7.2.1.0.0.0.0 | Система учёта объектов эл.снабжения от ТП-603/15 | 2021 | 0,4 кВ | 1 |  | 13.6858
7.2.1.0.0.0.0 | Система учетов ВЛ-0,4 кВ от ТП 805 | 2021 | 0,4 кВ | 1 |  | 16.9204
7.2.1.0.0.0.0 | Система учёта объектов эл.снабжения от ТП-68 | 2021 | 0,4 кВ | 1 |  | 27.3351
7.2.1.0.0.0.0 | Система учетов ВЛ-0,4 кВ от ТП Л-19-10А | 2021 | 0,4 кВ | 1 |  | 16.2061
7.2.1.0.0.0.0 | Система учетов ВЛ-0,4 кВ от ТП 807 | 2021 | 0,4 кВ | 1 |  | 16.5747
7.2.1.0.0.0.0 | Система учетов ВЛ-0,4 кВ от ТП 595 | 2021 | 0,4 кВ | 1 |  | 16.575
7.2.1.0.0.0.0 | Система учетов ВЛ-0,4 кВ от ТП 832 | 2021 | 0,4 кВ | 1 |  | 16.575
7.2.1.0.0.0.0 | Система учетов ВЛ-0,4 кВ от ТП 674 | 2021 | 0,4 кВ | 1 |  | 16.575
7.2.1.0.0.0.0 | Система учетов ВЛ-0,4 кВ от ТП 451 | 2021 | 0,4 кВ | 1 |  | 16.575
7.2.1.0.0.0.0 | Система учетов ВЛ-0,4 кВ от ТП 660 | 2021 | 0,4 кВ | 1 |  | 16.8839
7.2.1.0.0.0.0 | Система учетов ВЛ-0,4 кВ от ТП 671-24 | 2021 | 0,4 кВ | 1 |  | 16.575
7.2.1.0.0.0.0 | Система учетов ВЛ-0,4 кВ от ТП 164 | 2021 | 0,4 кВ | 1 |  | 16.575
7.2.1.0.0.0.0 | Система учетов ВЛ-0,4 кВ от ТП 213 | 2021 | 0,4 кВ | 1 |  | 16.5747
7.2.1.0.0.0.0 | Система учетов ВЛ-0,4 кВ от ТП 751 | 2021 | 0,4 кВ | 1 |  | 15.0777
7.2.1.0.0.0.0 | Система учёта объектов эл.снабжения от ТП-671/15 | 2021 | 0,4 кВ | 1 |  | 16.575
7.2.1.0.0.0.0 | Система учета объектов эл. снабжения от ТП 940-48 | 2021 | 0,4 кВ | 1 |  | 3.7537
7.2.1.0.0.0.0 | Система учетов ВЛ-0,4 кВ от ТП 84 | 2021 | 0,4 кВ | 2 |  | 31.0079
7.2.1.0.0.0.0 | Система учетов ВЛ-0,4 кВ от ТП 611-32 | 2021 | 0,4 кВ | 1 |  | 16.575
7.2.1.0.0.0.0 | Система учетов ВЛ-0,4 кВ от ТП КО-9-21 | 2021 | 0,4 кВ | 1 |  | 16.575
7.2.1.0.0.0.0 | Система учёта объектов эл.снабжения от ТП-133 | 2021 | 0,4 кВ | 1 |  | 9.2113
7.2.1.0.0.0.0 | Система учетов ВЛ-0,4 кВ от ТП 611-36 | 2021 | 0,4 кВ | 1 |  | 15.1743
7.2.1.0.0.0.0 | Система учетов ВЛ-0,4 кВ от ТП 105 | 2021 | 0,4 кВ | 1 |  | 16.575
7.2.1.0.0.0.0 | Система учетов ВЛ-0,4 кВ от ТП 751 | 2021 | 0,4 кВ | 1 |  | 15.0777
7.2.1.0.0.0.0 | Система учетов ВЛ-0,4 кВ от ТП 611-6 | 2021 | 0,4 кВ | 1 |  | 16.575
7.2.1.0.0.0.0 | Система электроучетов ВЛ-0,4кВ от ТП-512 | 2021 | 0,4 кВ | 1 |  | 16.575
7.2.1.0.0.0.0 | Система учетов ВЛ-0,4 кВ от ТП 940-17 | 2021 | 0,4 кВ | 1 |  | 16.575
7.2.1.0.0.0.0 | Система учетов ВЛ-0,4 кВ от ТП 832 | 2021 | 0,4 кВ | 1 |  | 16.575
7.2.1.0.0.0.0 | Система учетов ВЛ-0,4 кВ от ТП 453 | 2021 | 0,4 кВ | 1 |  | 16.575
7.2.1.0.0.0.0 | Система учетов ВЛ-0,4 кВ от ТП 627 | 2021 | 0,4 кВ | 1 |  | 16.1176
7.2.1.0.0.0.0 | Система учетов ВЛ-0,4 кВ от ТП 615 | 2021 | 0,4 кВ | 1 |  | 15.1814
7.2.1.0.0.0.0 | Система учетов ВЛ-0,4 кВ от ТП 671-25 | 2021 | 0,4 кВ | 1 |  | 16.575
7.2.1.0.0.0.0 | Система учетов ВЛ-0,4 кВ от ТП 611 | 2021 | 0,4 кВ | 1 |  | 16.575
7.2.1.0.0.0.0 | Система учетов ВЛ-0,4 кВ от ТП 611-36 | 2021 | 0,4 кВ | 1 |  | 16.598
7.2.1.0.0.0.0 | Система учетов ВЛ-0,4 кВ от ТП Л-15-5 | 2021 | 0,4 кВ | 1 |  | 16.575
7.2.1.0.0.0.0 | Система учетов ВЛ-0,4 кВ от ТП 840 | 2021 | 0,4 кВ | 1 |  | 16.575
7.2.1.0.0.0.0 | Система учетов ВЛ-0,4 кВ от ТП 751 | 2021 | 0,4 кВ | 1 |  | 16.5808
7.2.1.0.0.0.0 | Система учета объектов эл. снабжения от ТП 606-15 | 2021 | 0,4 кВ | 1 |  | 9.8788
7.2.1.0.0.0.0 | Система учёта объектов эл.снабжения от ТП 610-46 | 2021 | 0,4 кВ | 1 |  | 16.1218
7.2.1.0.0.0.0 | Система учетов ВЛ-0,4 кВ от ТП 76 | 2021 | 0,4 кВ | 1 |  | 16.575
7.2.1.0.0.0.0 | Система учетов ВЛ-0,4 кВ от ТП 706 | 2021 | 0,4 кВ | 1 |  | 15.5039
7.2.1.0.0.0.0 | Система учета объектов эл. снабжения от ТП 634-3 | 2021 | 0,4 кВ | 1 |  | 18.6738
7.2.1.0.0.0.0 | Система учёта объектов эл. снабжения от ТП 95 | 2021 | 0,4 кВ | 1 |  | 9.9803
7.2.1.0.0.0.0 | Система учетов ВЛ-0,4 кВ от ТП 940-15 | 2021 | 0,4 кВ | 1 |  | 16.3771
7.2.1.0.0.0.0 | Система учетов ВЛ-0,4 кВ от ТП 235 | 2021 | 0,4 кВ | 1 |  | 15.4133
7.2.1.0.0.0.0 | Система учетов ВЛ-0,4 кВ от ТП 579 | 2021 | 0,4 кВ | 1 |  | 16.575
7.2.1.0.0.0.0 | Система учетов ВЛ-0,4 кВ от ТП 759 | 2021 | 0,4 кВ | 1 |  | 16.9276
7.2.1.0.0.0.0 | Система учетов ВЛ-0,4 кВ от ТП 261 | 2021 | 0,4 кВ | 1 |  | 10.8477
7.2.1.0.0.0.0 | Система учетов ВЛ-0,4 кВ от ТП 568 | 2021 | 0,4 кВ | 1 |  | 16.575
7.2.1.0.0.0.0 | Система учетов ВЛ-0,4 кВ от ТП 231 | 2021 | 0,4 кВ | 1 |  | 16.575
7.2.1.0.0.0.0 | Система учетов ВЛ-0,4 кВ от ТП 452 | 2021 | 0,4 кВ | 1 |  | 16.575
7.2.1.0.0.0.0 | Система учетов ВЛ-0,4 кВ от ТП 832 | 2021 | 0,4 кВ | 1 |  | 20.8895
7.2.1.0.0.0.0 | Система учетов ВЛ-0,4 кВ от ТП КФ-2-34 | 2021 | 0,4 кВ | 1 |  | 16.575
7.2.1.0.0.0.0 | Система учетов ВЛ-0,4 кВ от ТП 940 | 2021 | 0,4 кВ | 1 |  | 20.949
7.2.1.0.0.0.0 | Система учетов ВЛ-0,4 кВ от ТП 674 | 2021 | 0,4 кВ | 1 |  | 16.575
7.2.1.0.0.0.0 | Система учетов ВЛ-0,4 кВ от ТП 627 | 2021 | 0,4 кВ | 1 |  | 16.575
7.2.1.0.0.0.0 | Система учета объектов эл. снабжения от ТП Л-19-10 | 2021 | 0,4 кВ | 1 |  | 10.0288
7.2.1.0.0.0.0 | Система учета ВЛ-0,4 кВ от ТП 254 | 2021 | 0,4 кВ | 1 |  | 15.9399
7.2.1.0.0.0.0 | Система учёта объектов эл.снабжения от РП-"Железнодорожный" | 2021 | 0,4 кВ | 1 |  | 11.8338
7.2.1.0.0.0.0 | Система учетов ВЛ-0,4 кВ от ТП 123 | 2021 | 0,4 кВ | 1 |  | 16.575
7.2.1.0.0.0.0 | Система учетов ВЛ-0,4 кВ от ТП 755 | 2021 | 0,4 кВ | 1 |  | 15.4752
7.2.1.0.0.0.0 | Система учетов ВЛ-0,4 кВ от ТП Л-19-10А | 2021 | 0,4 кВ | 1 |  | 16.575
7.2.1.0.0.0.0 | Система учёта объектов эл.снабжения от ТП 610-80 | 2021 | 0,4 кВ | 1 |  | 16.575
7.2.1.0.0.0.0 | Система учетов ВЛ-0,4 кВ от ТП КО-9-5 | 2021 | 0,4 кВ | 1 |  | 16.575
7.2.1.0.0.0.0 | Система учетов ВЛ-0,4 кВ от ТП 633 | 2021 | 0,4 кВ | 1 |  | 16.575
7.2.1.0.0.0.0 | Система учетов ВЛ-0,4 кВ от ТП З-05-27 | 2021 | 0,4 кВ | 1 |  | 16.575
7.2.1.0.0.0.0 | Система учёта объектов эл.снабжения от ТП 610-80 | 2021 | 0,4 кВ | 1 |  | 16.575
7.2.1.0.0.0.0 | Система учетов ВЛ-0,4 кВ от ТП 633 | 2021 | 0,4 кВ | 1 |  | 16.575
7.2.1.0.0.0.0 | Система учетов ВЛ-0,4 кВ от ТП 24 | 2021 | 0,4 кВ | 1 |  | 16.575
7.2.1.0.0.0.0 | Система учетов ВЛ-0,4 кВ от ТП 545 | 2021 | 0,4 кВ | 1 |  | 15.9399
7.2.1.0.0.0.0 | Система учетов ВЛ-0,4 кВ от ТП КО-9-5 | 2021 | 0,4 кВ | 1 |  | 16.575
7.2.1.0.0.0.0 | Система учетов ВЛ-0,4 кВ от ТП 143 | 2021 | 0,4 кВ | 1 |  | 16.3873
7.2.1.0.0.0.0 | Система учетов ВЛ-0,4 кВ от ТП 944-22 | 2021 | 0,4 кВ | 1 |  | 16.2042
7.2.1.0.0.0.0 | Система учёта объектов эл. снабжения от ТП 610-38 | 2021 | 0,4 кВ | 1 |  | 13.8125
7.2.1.0.0.0.0 | Система учетов ВЛ-0,4 кВ от ТП 763 | 2021 | 0,4 кВ | 1 |  | 11.3041
7.2.1.0.0.0.0 | Система учетов ВЛ-0,4 кВ от ТП 751 | 2021 | 0,4 кВ | 1 |  | 15.0675
7.2.1.0.0.0.0 | Система учетов ВЛ-0,4 кВ от ТП 611-42 | 2021 | 0,4 кВ | 1 |  | 20.9674
7.2.1.0.0.0.0 | Система учёта объектов эл.снабжения от ТП-604/34 | 2021 | 0,4 кВ | 1 |  | 10.0185
7.2.1.0.0.0.0 | Система учета объектов эл. снабжения от ТП 459 | 2021 | 0,4 кВ | 2 |  | 31.1874
7.2.1.0.0.0.0 | Система учетов ВЛ-0,4 кВ от ТП 120 | 2021 | 0,4 кВ | 1 |  | 16.5808
7.2.1.0.0.0.0 | Система учёта объектов эл.снабжения от ТП-604/34 | 2021 | 0,4 кВ | 1 |  | 12.5004
7.2.1.0.0.0.0 | Система учетов ВЛ-0,4 кВ от ТП 535 | 2021 | 0,4 кВ | 1 |  | 16.575
7.2.1.0.0.0.0 | Система учётов ВЛ-0,4 кВ от ТП Б-3-50 | 2021 | 0,4 кВ | 1 |  | 16.575
7.2.1.0.0.0.0 | Система учетов ВЛ-0,4 кВ от ТП 537 | 2021 | 0,4 кВ | 1 |  | 16.575
7.2.1.0.0.0.0 | Система учетов ВЛ-0,4 кВ от ТП 611 | 2021 | 0,4 кВ | 1 |  | 16.575
7.2.1.0.0.0.0 | Система учёта объектов эл.снабжения от ТП 702 | 2021 | 0,4 кВ | 1 |  | 16.575
7.2.1.0.0.0.0 | Система учетов ВЛ-0,4 кВ от ТП 611-14 | 2021 | 0,4 кВ | 1 |  | 16.575
7.2.1.0.0.0.0 | Система учетов ВЛ-0,4 кВ от ТП 806 | 2021 | 0,4 кВ | 1 |  | 15.6947
7.2.1.0.0.0.0 | Система учетов ВЛ-0,4 кВ от ТП 237А | 2021 | 0,4 кВ | 1 |  | 16.575
7.2.1.0.0.0.0 | Система учёта объектов эл. снабжения от ТП 604-38 | 2021 | 0,4 кВ | 1 |  | 16.575
7.2.1.0.0.0.0 | Система учетов ВЛ-0,4 кВ от ТП 674 | 2021 | 0,4 кВ | 1 |  | 15.5451
7.2.1.0.0.0.0 | Система учетов ВЛ-0,4 кВ от ТП 735 | 2021 | 0,4 кВ | 1 |  | 16.575
7.2.1.0.0.0.0 | Система учетов ВЛ-0,4 кВ от ТП 633 | 2021 | 0,4 кВ | 1 |  | 16.575
7.2.1.0.0.0.0 | Система учетов ВЛ-0,4 кВ от ТП 177 | 2021 | 0,4 кВ | 1 |  | 16.5487
7.2.1.0.0.0.0 | Система учетов ВЛ-0,4 кВ от ТП 832 | 2021 | 0,4 кВ | 1 |  | 16.5747
7.2.1.0.0.0.0 | Система учетов ВЛ-0,4 кВ от ТП 19 | 2021 | 0,4 кВ | 1 |  | 16.575
7.2.1.0.0.0.0 | Система учетов ВЛ-0,4 кВ от ТП 674 | 2021 | 0,4 кВ | 1 |  | 16.575
7.2.1.0.0.0.0 | Система учетов ВЛ-0,4 кВ от ТП 698 | 2021 | 0,4 кВ | 1 |  | 16.575
7.2.1.0.0.0.0 | Система учетов ВЛ-0,4 кВ от ТП 690 | 2021 | 0,4 кВ | 1 |  | 16.575
7.2.1.0.0.0.0 | Система учетов ВЛ-0,4 кВ от ТП З-05-27 | 2021 | 0,4 кВ | 1 |  | 16.575
7.2.1.0.0.0.0 | Система учетов ВЛ-0,4 кВ от ТП 604-53 | 2021 | 0,4 кВ | 1 |  | 16.575
7.2.1.0.0.0.0 | Система учетов ВЛ-0,4 кВ от ТП 927-36 | 2021 | 0,4 кВ | 1 |  | 16.575
7.2.1.0.0.0.0 | Система учетов ВЛ-0,4 кВ от ТП 433 | 2021 | 0,4 кВ | 1 |  | 20.8895
7.2.2.0.0.0.0 | Обеспечение средствами коммерческого учета электрической энергии (мощности), <> (2) трехфазный, <> (2) полукосвенного включения |  |  | 897 |  | 19686.7445
| итого за 2021 | 2021 | 0,4 кВ | 897 |  | 19686.7445
7.2.2.0.0.0.0 | Система учёта объектов эл. снабжения от ТП 220 | 2021 | 0,4 кВ | 2 |  | 42.0823
7.2.2.0.0.0.0 | Система учёта объектов эл.снабжения от РП-"Солнечный" | 2021 | 0,4 кВ | 1 |  | 21.8227
7.2.2.0.0.0.0 | Система учёта объектов эл.снабжения от ТП 101 | 2021 | 0,4 кВ | 2 |  | 22.8773
7.2.2.0.0.0.0 | Система учета объектов эл. снабжения от ТП 610-83 | 2021 | 0,4 кВ | 2 |  | 23.4671
7.2.2.0.0.0.0 | Система учета объектов эл.снабжения от ТП 125 | 2021 | 0,4 кВ | 1 |  | 25.9948
7.2.2.0.0.0.0 | Система учёта объектов эл.снабжения от ТП-604/64 | 2021 | 0,4 кВ | 1 |  | 20.3786
7.2.2.0.0.0.0 | Система учета объектов эл. снабжения от ТП 610-83 | 2021 | 0,4 кВ | 2 |  | 23.4671
7.2.2.0.0.0.0 | Система учета объектов эл. снабжения от ТП 610-83 | 2021 | 0,4 кВ | 3 |  | 63.0714
7.2.2.0.0.0.0 | Система учёта объектов эл. снабжения от ТП 611-19 | 2021 | 0,4 кВ | 1 |  | 21.8618
7.2.2.0.0.0.0 | Система учета объектов эл. снабжения от ТП 611-29 | 2021 | 0,4 кВ | 1 |  | 20.8039
7.2.2.0.0.0.0 | Система учета объектов эл. снабжения от ТП 611-30 | 2021 | 0,4 кВ | 1 |  | 19.8811
7.2.2.0.0.0.0 | Система учета объектов эл. снабжения от ТП 611-36 | 2021 | 0,4 кВ | 1 |  | 21.9029
7.2.2.0.0.0.0 | Система учёта объектов эл. снабжения от ТП 611-57 | 2021 | 0,4 кВ | 1 |  | 20.8154
7.2.2.0.0.0.0 | Система учёта объектов эл. снабжения от ТП 611-57 | 2021 | 0,4 кВ | 2 |  | 40.7948
7.2.2.0.0.0.0 | Система учёта объектов эл.снабжения от ТП-67 | 2021 | 0,4 кВ | 2 |  | 42.6353
7.2.2.0.0.0.0 | Система учёта объектов эл.снабжения от ТП 610-25 | 2021 | 0,4 кВ | 2 |  | 23.4671
7.2.2.0.0.0.0 | Система учёта объектов эл. снабжения от ТП 611-57 | 2021 | 0,4 кВ | 1 |  | 11.7249
7.2.2.0.0.0.0 | Система учёта объектов эл. снабжения от ТП 611-68 | 2021 | 0,4 кВ | 1 |  | 11.7249
7.2.2.0.0.0.0 | Система учёта объектов эл.снабжения от ТП 141 | 2021 | 0,4 кВ | 1 |  | 16.575
7.2.2.0.0.0.0 | Система учёта объектов эл. снабжения от ТП 611-68 | 2021 | 0,4 кВ | 1 |  | 21.8445
7.2.2.0.0.0.0 | Система учёта объектов эл. снабжения от ТП 611-68 | 2021 | 0,4 кВ | 2 |  | 43.7474
7.2.2.0.0.0.0 | Система учета объектов эл.снабжения от ТП 150 | 2021 | 0,4 кВ | 1 |  | 21.0238
7.2.2.0.0.0.0 | Система учёта объектов эл.снабжения от РП-"Нахимовский" | 2021 | 0,4 кВ | 2 |  | 42.6699
7.2.2.0.0.0.0 | Система учета объектов эл.снабжения от ТП 163 | 2021 | 0,4 кВ | 1 |  | 21.1042
7.2.2.0.0.0.0 | Система учёта объектов эл.снабжения от ТП 383 | 2021 | 0,4 кВ | 1 |  | 13.8064
7.2.2.0.0.0.0 | Система учёта объектов эл.снабжения от ТП 671-54 | 2021 | 0,4 кВ | 2 |  | 43.413
7.2.2.0.0.0.0 | Система учёта объектов эл.снабжения от ТП 392 | 2021 | 0,4 кВ | 2 |  | 23.4671
7.2.2.0.0.0.0 | Система учёта объектов эл.снабжения от ТП 18 | 2021 | 0,4 кВ | 1 |  | 11.7335
7.2.2.0.0.0.0 | Система учета объектов эл. снабжения от ТП 831 | 2021 | 0,4 кВ | 1 |  | 40.8649
7.2.2.0.0.0.0 | Система учёта объектов эл.снабжения от ТП 18 | 2021 | 0,4 кВ | 1 |  | 11.7314
7.2.2.0.0.0.0 | Система учёта объектов эл.снабжения от ТП 18 | 2021 | 0,4 кВ | 2 |  | 42.039
7.2.2.0.0.0.0 | Система учёта объектов эл.снабжения от ТП 601-1 | 2021 | 0,4 кВ | 2 |  | 42.0823
7.2.2.0.0.0.0 | Система учёта объектов эл. снабжения от ТП 610-70 | 2021 | 0,4 кВ | 2 |  | 42.2484
7.2.2.0.0.0.0 | Система учета объектов эл.снабжения от ТП 252 | 2021 | 0,4 кВ | 2 |  | 42.4083
7.2.2.0.0.0.0 | Система учёта объектов эл.снабжения от ТП 242 | 2021 | 0,4 кВ | 1 |  | 20.838
7.2.2.0.0.0.0 | Система учета объектов эл. снабжения от ТП 612-1 | 2021 | 0,4 кВ | 2 |  | 59.1916
7.2.2.0.0.0.0 | Система учёта объектов эл.снабжения от ТП 394 | 2021 | 0,4 кВ | 1 |  | 21.0411
7.2.2.0.0.0.0 | Система учёта объектов эл.снабжения от ТП 194 | 2021 | 0,4 кВ | 2 |  | 42.4016
7.2.2.0.0.0.0 | Система учёта объектов эл.снабжения от ТП 610-28 | 2021 | 0,4 кВ | 2 |  | 41.66
7.2.2.0.0.0.0 | Система учёта объектов эл.снабжения от РП-"Солнечный" | 2021 | 0,4 кВ | 3 |  | 23.4466
7.2.2.0.0.0.0 | Система учета объектов эл.снабжения от ТП 27 | 2021 | 0,4 кВ | 1 |  | 19.3691
7.2.2.0.0.0.0 | Система учёта объектов эл.снабжения от ТП 406 | 2021 | 0,4 кВ | 1 |  | 20.9722
7.2.2.0.0.0.0 | Система учёта объектов эл. снабжения от ТП 610-65 | 2021 | 0,4 кВ | 1 |  | 20.3843
7.2.2.0.0.0.0 | Система учёта объектов эл.снабжения от ТП 610-28 | 2021 | 0,4 кВ | 1 |  | 20.3786
7.2.2.0.0.0.0 | Система учета объектов эл. снабжения от ТП 642 | 2021 | 0,4 кВ | 2 |  | 41.8835
7.2.2.0.0.0.0 | Система учёта объектов эл.снабжения от ТП 214 | 2021 | 0,4 кВ | 1 |  | 21.8387
7.2.2.0.0.0.0 | Система учёта объектов эл. снабжения от ТП 610-66 | 2021 | 0,4 кВ | 1 |  | 21.2008
7.2.2.0.0.0.0 | Система учёта объектов эл.снабжения от ТП 214 | 2021 | 0,4 кВ | 1 |  | 20.0445
7.2.2.0.0.0.0 | Система учёта объектов эл. снабжения от ТП 671-56 | 2021 | 0,4 кВ | 2 |  | 45.1051
7.2.2.0.0.0.0 | Система учёта объектов эл.снабжения от ТП 406 | 2021 | 0,4 кВ | 1 |  | 27.7757
7.2.2.0.0.0.0 | Система учёта объектов эл.снабжения от ТП-671/68 | 2021 | 0,4 кВ | 4 |  | 62.9883
7.2.2.0.0.0.0 | Система учета объектов эл.снабжения от ТП 764 | 2021 | 0,4 кВ | 2 |  | 25.445
7.2.2.0.0.0.0 | Система учета объектов эл. снабжения от ТП 852 | 2021 | 0,4 кВ | 1 |  | 50.8898
7.2.2.0.0.0.0 | Система учета объектов эл.снабжения от ТП 249 | 2021 | 0,4 кВ | 1 |  | 11.4815
7.2.2.0.0.0.0 | Система учёта объектов эл. снабжения от ТП 614-5 | 2021 | 0,4 кВ | 2 |  | 79.0992
7.2.2.0.0.0.0 | Система учёта объектов эл. снабжения от ТП 610-72 | 2021 | 0,4 кВ | 1 |  | 25.445
7.2.2.0.0.0.0 | Система учета объектов эл. снабжения от ТП 338 | 2021 | 0,4 кВ | 1 |  | 20.8377
7.2.2.0.0.0.0 | Система учёта объектов эл.снабжения от ТП-604/53 | 2021 | 0,4 кВ | 1 |  | 11.7249
7.2.2.0.0.0.0 | Система учёта объектов эл.снабжения от ТП 610-25 | 2021 | 0,4 кВ | 1 |  | 25.9948
7.2.2.0.0.0.0 | Система учёта объектов эл.снабжения от ТП 702 | 2021 | 0,4 кВ | 3 |  | 35.1747
7.2.2.0.0.0.0 | Система учёта объектов эл.снабжения от ТП 610-23 | 2021 | 0,4 кВ | 1 |  | 20.8377
7.2.2.0.0.0.0 | Система учета объектов эл.снабжения от ТП 269 | 2021 | 0,4 кВ | 1 |  | 25.9948
7.2.2.0.0.0.0 | Система учета объектов эл.снабжения от ТП 610-18 | 2021 | 0,4 кВ | 2 |  | 41.7353
7.2.2.0.0.0.0 | Система учёта объектов эл.снабжения от ТП 610-12 | 2021 | 0,4 кВ | 2 |  | 42.4928
7.2.2.0.0.0.0 | Система учёта объектов эл.снабжения от ТП 276 | 2021 | 0,4 кВ | 2 |  | 40.0398
7.2.2.0.0.0.0 | Система учёта объектов эл. снабжения от ТП 131 | 2021 | 0,4 кВ | 3 |  | 51.9052
7.2.2.0.0.0.0 | Система учетов объектов эл.снабжения от ТП 484 | 2021 | 0,4 кВ | 2 |  | 42.039
7.2.2.0.0.0.0 | Система учёта объектов эл.снабжения от ТП 277 | 2021 | 0,4 кВ | 2 |  | 41.0099
7.2.2.0.0.0.0 | Система учёта объектов эл.снабжения от ТП 324 | 2021 | 0,4 кВ | 1 |  | 21.0238
7.2.2.0.0.0.0 | Система учёта объектов эл. снабжения от ТП 98 | 2021 | 0,4 кВ | 1 |  | 21.0238
7.2.2.0.0.0.0 | Система учета объектов эл.снабжения от ТП 28 | 2021 | 0,4 кВ | 1 |  | 11.7766
7.2.2.0.0.0.0 | Система учёта объектов эл. снабжения от ТП 344 | 2021 | 0,4 кВ | 2 |  | 42.4083
7.2.2.0.0.0.0 | Система учета объектов эл.снабжения от ТП 28 | 2021 | 0,4 кВ | 1 |  | 11.7766
7.2.2.0.0.0.0 | Система учёта объектов эл.снабжения от ТП 362 | 2021 | 0,4 кВ | 1 |  | 21.4986
7.2.2.0.0.0.0 | Система учета объектов эл.снабжения от ТП 416 | 2021 | 0,4 кВ | 1 |  | 31.4504
7.2.2.0.0.0.0 | Система учета объектов эл.снабжения от ТП 332 | 2021 | 0,4 кВ | 4 |  | 83.2167
7.2.2.0.0.0.0 | Система учета объектов эл.снабжения от ТП 332 | 2021 | 0,4 кВ | 4 |  | 81.5142
7.2.2.0.0.0.0 | Система учёта объектов эл.снабжения от ТП 610-41 | 2021 | 0,4 кВ | 1 |  | 21.9951
7.2.2.0.0.0.0 | Система учета объектов эл. снабжения от ТП 581 | 2021 | 0,4 кВ | 1 |  | 25.445
7.2.2.0.0.0.0 | Система учета объектов эл.снабжения от ТП 288 | 2021 | 0,4 кВ | 1 |  | 21.381
7.2.2.0.0.0.0 | Система учета объектов эл.снабжения от ТП 417 | 2021 | 0,4 кВ | 2 |  | 40.7398
7.2.2.0.0.0.0 | Система учёта объектов эл.снабжения от ТП 309 | 2021 | 0,4 кВ | 2 |  | 42.6353
7.2.2.0.0.0.0 | Система учёта объектов эл.снабжения от ТП-671/68 | 2021 | 0,4 кВ | 2 |  | 67.5506
7.2.2.0.0.0.0 | Система учёта объектов эл.снабжения от ТП 236 | 2021 | 0,4 кВ | 1 |  | 25.445
7.2.2.0.0.0.0 | Система учёта объектов эл.снабжения от ТП 610-12 | 2021 | 0,4 кВ | 2 |  | 22.882
7.2.2.0.0.0.0 | Система учёта объектов эл.снабжения от ТП 610-41 | 2021 | 0,4 кВ | 1 |  | 21.9951
7.2.2.0.0.0.0 | Система учёта объектов эл.снабжения от ТП 610-41 | 2021 | 0,4 кВ | 1 |  | 21.2831
7.2.2.0.0.0.0 | Система учёта объектов эл.снабжения от ТП-944/34 | 2021 | 0,4 кВ | 1 |  | 21.8358
7.2.2.0.0.0.0 | Система учёта объектов эл.снабжения от ТП 660 | 2021 | 0,4 кВ | 1 |  | 41.2443
7.2.2.0.0.0.0 | Система учёта объектов эл. снабжения от ТП 611-69 | 2021 | 0,4 кВ | 1 |  | 20.8039
7.2.2.0.0.0.0 | Система учёта объектов эл. снабжения от ТП 611-77 | 2021 | 0,4 кВ | 1 |  | 21.0152
7.2.2.0.0.0.0 | Система учета объектов эл.снабжения от ТП 605-19 | 2021 | 0,4 кВ | 1 |  | 19.2532
7.2.2.0.0.0.0 | Система учёта объектов эл.снабжения от ТП-9 | 2021 | 0,4 кВ | 1 |  | 21.2863
7.2.2.0.0.0.0 | Система учета объектов электроснабжения от ТП 896 | 2021 | 0,4 кВ | 1 |  | 20.8039
7.2.2.0.0.0.0 | Система учёта объектов эл.снабжения от ТП 605-11 | 2021 | 0,4 кВ | 1 |  | 21.0238
7.2.2.0.0.0.0 | Система учета объектов эл.снабжения от ТП 604-85 | 2021 | 0,4 кВ | 1 |  | 20.8763
7.2.2.0.0.0.0 | Система учёта объектов эл.снабжения от ТП 604-118 | 2021 | 0,4 кВ | 2 |  | 23.4671
7.2.2.0.0.0.0 | Система учёта объектов эл. снабжения от ТП 611-69 | 2021 | 0,4 кВ | 1 |  | 21.5421
7.2.2.0.0.0.0 | Система учёта объектов эл.снабжения от ТП 605-11 | 2021 | 0,4 кВ | 2 |  | 41.6755
7.2.2.0.0.0.0 | Система учёта объектов эл. снабжения от ТП 611-77 | 2021 | 0,4 кВ | 1 |  | 20.3715
7.2.2.0.0.0.0 | Системы учета с АСКУЭ в ТП-421 | 2021 | 0,4 кВ | 1 |  | 125.9279
7.2.2.0.0.0.0 | Система учёта объектов эл.снабжения от ТП 605-11 | 2021 | 0,4 кВ | 1 |  | 21.1922
7.2.2.0.0.0.0 | Система учёта объектов эл. снабжения от ТП 611-7 | 2021 | 0,4 кВ | 1 |  | 21.0238
7.2.2.0.0.0.0 | Система учета объектов эл.снабжения от ТП 610-59 | 2021 | 0,4 кВ | 2 |  | 37.1032
7.2.2.0.0.0.0 | Система учета объектов эл.снабжения от ТП 610-53 | 2021 | 0,4 кВ | 2 |  | 41.6755
7.2.2.0.0.0.0 | Система учёта объектов эл. снабжения от ТП 611-77 | 2021 | 0,4 кВ | 1 |  | 11.7249
7.2.2.0.0.0.0 | Система учёта объектов эл.снабжения от ТП 604-97 | 2021 | 0,4 кВ | 1 |  | 11.7335
7.2.2.0.0.0.0 | Система учёта объектов эл.снабжения от ТП 604-40 | 2021 | 0,4 кВ | 1 |  | 14.8441
7.2.2.0.0.0.0 | Система учёта объектов эл. снабжения от ТП 611-77 | 2021 | 0,4 кВ | 1 |  | 21.1922
7.2.2.0.0.0.0 | Система учёта объектов эл.снабжения от ТП 610-10 | 2021 | 0,4 кВ | 1 |  | 20.6644
7.2.2.0.0.0.0 | Система учёта объектов эл.снабжения от ТП-944/50 | 2021 | 0,4 кВ | 1 |  | 10.9042
7.2.2.0.0.0.0 | Система учёта объектов эл. снабжения от ТП 611-9 | 2021 | 0,4 кВ | 2 |  | 43.6717
7.2.2.0.0.0.0 | Система учета объектов эл.снабжения от ТП 604-85 | 2021 | 0,4 кВ | 10 |  | 247.6606
7.2.2.0.0.0.0 | Система учета объектов эл. снабжения от ТП 477 | 2021 | 0,4 кВ | 2 |  | 42.0476
7.2.2.0.0.0.0 | Система учёта объектов эл.снабжения от ТП 604-118 | 2021 | 0,4 кВ | 1 |  | 21.0325
7.2.2.0.0.0.0 | Система учета объектов эл.снабжения от ТП 420 | 2021 | 0,4 кВ | 2 |  | 23.1313
7.2.2.0.0.0.0 | Система учёта объектов эл. снабжения от ТП 611-9 | 2021 | 0,4 кВ | 2 |  | 43.7289
7.2.2.0.0.0.0 | Система учёта объектов эл.снабжения от ТП 603-23 | 2021 | 0,4 кВ | 1 |  | 11.7249
7.2.2.0.0.0.0 | Система учетов объектов эл.снабжения от ТП ЛК-2-3 | 2021 | 0,4 кВ | 2 |  | 51.9897
7.2.2.0.0.0.0 | Система учетов объектов эл.снабжения от ТП 927-84 | 2021 | 0,4 кВ | 1 |  | 11.63
7.2.2.0.0.0.0 | Система учёта объектов эл.снабжения от ТП-718 | 2021 | 0,4 кВ | 1 |  | 20.8611
7.2.2.0.0.0.0 | Система учёта объектов эл.снабжения от ТП 605-30 | 2021 | 0,4 кВ | 1 |  | 21.0411
7.2.2.0.0.0.0 | Система учёта объектов эл. снабжения от ТП 614-2 | 2021 | 0,4 кВ | 2 |  | 21.8084
7.2.2.0.0.0.0 | Система учёта объектов эл.снабжения от ТП 610-61 | 2021 | 0,4 кВ | 1 |  | 11.4386
7.2.2.0.0.0.0 | Система учёта объектов эл.снабжения от ТП 603-13 | 2021 | 0,4 кВ | 1 |  | 21.8445
7.2.2.0.0.0.0 | Система учёта объектов эл. снабжения от ТП 614-2 | 2021 | 0,4 кВ | 2 |  | 42.4016
7.2.2.0.0.0.0 | Система учёта объектов эл.снабжения от ТП-671/69 | 2021 | 0,4 кВ | 2 |  | 44.896
7.2.2.0.0.0.0 | Система учёта объектов эл.снабжения от ТП 603-12 | 2021 | 0,4 кВ | 2 |  | 42.0823
7.2.2.0.0.0.0 | Система учёта объектов эл. снабжения от ТП 614-2 | 2021 | 0,4 кВ | 1 |  | 21.0152
7.2.2.0.0.0.0 | Система учета объектов эл.снабжения от ТП 610-87 | 2021 | 0,4 кВ | 1 |  | 21.0411
7.2.2.0.0.0.0 | Система учета объектов эл. снабжения от ТП 632 | 2021 | 0,4 кВ | 1 |  | 18.5935
7.2.2.0.0.0.0 | Система учёта объектов эл.снабжения от ТП 611-53 | 2021 | 0,4 кВ | 1 |  | 11.7249
7.2.2.0.0.0.0 | Система учета объектов эл. снабжения от ТП 635 | 2021 | 0,4 кВ | 1 |  | 20.8378
7.2.2.0.0.0.0 | Система учёта объектов эл.снабжения от ТП 592 | 2021 | 0,4 кВ | 2 |  | 44.2583
7.2.2.0.0.0.0 | Система учета объектов эл. снабжения от ТП 614-8 | 2021 | 0,4 кВ | 1 |  | 20.8271
7.2.2.0.0.0.0 | Система учёта объектов эл.снабжения от ТП 592 | 2021 | 0,4 кВ | 1 |  | 21.0661
7.2.2.0.0.0.0 | Система учета объектов эл. снабжения от ТП 614-8 | 2021 | 0,4 кВ | 1 |  | 21.0411
7.2.2.0.0.0.0 | Система учета объектов эл.снабжения от ТП 610-88 | 2021 | 0,4 кВ | 2 |  | 37.187
7.2.2.0.0.0.0 | Система учета объектов эл.снабжения от ТП 611-52 | 2021 | 0,4 кВ | 1 |  | 22.9823
7.2.2.0.0.0.0 | Система учета объектов эл.снабжения от ТП 611-52а | 2021 | 0,4 кВ | 1 |  | 22.9823
7.2.2.0.0.0.0 | Система учёта объектов эл.снабжения от ТП 611-67 | 2021 | 0,4 кВ | 2 |  | 42.065
7.2.2.0.0.0.0 | Система учетов объектов эл.снабжения от ТП 671-38 | 2021 | 0,4 кВ | 1 |  | 21.0411
7.2.2.0.0.0.0 | Система учета объектов эл. снабжения от ТП 635 | 2021 | 0,4 кВ | 1 |  | 31.3297
7.2.2.0.0.0.0 | Система учёта объектов эл.снабжения от ТП 611-47 | 2021 | 0,4 кВ | 1 |  | 20.4235
7.2.2.0.0.0.0 | Система учёта объектов эл.снабжения от ТП 611-54 | 2021 | 0,4 кВ | 1 |  | 11.7249
7.2.2.0.0.0.0 | Система учёта объектов эл.снабжения от ТП 588 | 2021 | 0,4 кВ | 1 |  | 21.0238
7.2.2.0.0.0.0 | Система учета объектов эл.снабжения от ТП 572 | 2021 | 0,4 кВ | 1 |  | 11.7233
7.2.2.0.0.0.0 | Система учёта объектов эл.снабжения от ТП 611-6 | 2021 | 0,4 кВ | 1 |  | 11.7249
7.2.2.0.0.0.0 | Система учета объектов эл.снабжения от ТП 552 | 2021 | 0,4 кВ | 1 |  | 20.8358
7.2.2.0.0.0.0 | Система учёта объектов эл.снабжения от ТП 611-79 | 2021 | 0,4 кВ | 1 |  | 19.727
7.2.2.0.0.0.0 | Система учета объектов эл.снабжения от ТП 531 | 2021 | 0,4 кВ | 1 |  | 25.9948
7.2.2.0.0.0.0 | Система учета объектов эл.снабжения от ТП 524 | 2021 | 0,4 кВ | 1 |  | 20.8319
7.2.2.0.0.0.0 | Система учёта объектов эл.снабжения от ТП 611-67 | 2021 | 0,4 кВ | 3 |  | 53.7726
7.2.2.0.0.0.0 | Система учета объектов эл.снабжения от ТП 514 | 2021 | 0,4 кВ | 1 |  | 21.0411
7.2.2.0.0.0.0 | Система учёта объектов эл.снабжения от ТП 611-67 | 2021 | 0,4 кВ | 2 |  | 23.604
7.2.2.0.0.0.0 | Система учёта объектов эл.снабжения от ТП 612-4 | 2021 | 0,4 кВ | 2 |  | 47.3237
7.2.2.0.0.0.0 | Система учёта объектов эл.снабжения от ТП 500 | 2021 | 0,4 кВ | 2 |  | 27.7488
7.2.2.0.0.0.0 | Система учета объектов эл.снабжения от ТП 494 | 2021 | 0,4 кВ | 1 |  | 25.0838
7.2.2.0.0.0.0 | Система учёта объектов эл.снабжения от ТП 498 | 2021 | 0,4 кВ | 2 |  | 27.7806
7.2.2.0.0.0.0 | Система учёта объектов эл.снабжения от ТП 486 | 2021 | 0,4 кВ | 2 |  | 23.4497
7.2.2.0.0.0.0 | Система учёта объектов эл.снабжения от ТП 611-79 | 2021 | 0,4 кВ | 1 |  | 21.0238
7.2.2.0.0.0.0 | Система учёта объектов эл.снабжения от ТП 611-79 | 2021 | 0,4 кВ | 2 |  | 42.0476
7.2.2.0.0.0.0 | Система учета объектов эл.снабжения от ТП 611-84 | 2021 | 0,4 кВ | 1 |  | 20.3786
7.2.2.0.0.0.0 | Система учёта объектов эл. снабжения от ТП 610-64 | 2021 | 0,4 кВ | 2 |  | 50.89
7.2.2.0.0.0.0 | Система учета объектов эл. снабжения в РП "Клюевский" | 2021 | 0,4 кВ | 1 |  | 25.9445
7.2.2.0.0.0.0 | Система учета объектов электроснабжения от ЦРП "ДСМ" | 2021 | 0,4 кВ | 2 |  | 111.3711
7.2.2.0.0.0.0 | Система учёта объектов эл.снабжения от ТП 671-14 | 2021 | 0,4 кВ | 2 |  | 32.7865
7.2.2.0.0.0.0 | Система учета объектов эл. снабжения от ТП 610-30 | 2021 | 0,4 кВ | 2 |  | 108.9724
7.2.2.0.0.0.0 | Система учёта объектов эл. снабжения от ТП 131 | 2021 | 0,4 кВ | 2 |  | 42.5666
7.2.2.0.0.0.0 | Система учета объектов эл. снабжения от ПС "ДСЗ" | 2021 | 0,4 кВ | 1 |  | 20.8358
7.2.2.0.0.0.0 | Система учёта объектов эл.снабжения от ТП-942/77 | 2021 | 0,4 кВ | 1 |  | 60.2157
7.2.2.0.0.0.0 | Система учёта объектов эл.снабжения от ТП 478 | 2021 | 0,4 кВ | 2 |  | 23.4497
7.2.2.0.0.0.0 | Система учёта объектов эл.снабжения от ТП 648 | 2021 | 0,4 кВ | 1 |  | 54.8042
7.2.2.0.0.0.0 | Система учета объектов эл. снабжения от ТП 634-3 | 2021 | 0,4 кВ | 1 |  | 64.6344
7.2.2.0.0.0.0 | Система учета объектов эл. снабжения от ТП 964 | 2021 | 0,4 кВ | 1 |  | 53.7774
7.2.2.0.0.0.0 | Система учета объектов электроснабжения от ЦРП "ДСМ" | 2021 | 0,4 кВ | 1 |  | 56.7282
7.2.2.0.0.0.0 | Система учета объектов эл. снабжения от ТП 278 | 2021 | 0,4 кВ | 1 |  | 50.9689
7.2.2.0.0.0.0 | Система учёта объектов эл.снабжения от ТП 612-4 | 2021 | 0,4 кВ | 4 |  | 96.3724
7.2.2.0.0.0.0 | Система учета объектов электроснабжения от ТП 755 | 2021 | 0,4 кВ | 1 |  | 42.7622
7.2.2.0.0.0.0 | Система учета объектов электроснабжения от ТП 1022 | 2021 | 0,4 кВ | 1 |  | 25.445
7.2.2.0.0.0.0 | Система учёта объектов эл.снабжения от ТП-671/25 | 2021 | 0,4 кВ | 1 |  | 39.9965
7.2.2.0.0.0.0 | Система учетов объектов эл.снабжения от ТП 484 | 2021 | 0,4 кВ | 1 |  | 45.5287
7.2.2.0.0.0.0 | Система учёта объектов эл.снабжения от ТП 478 | 2021 | 0,4 кВ | 2 |  | 42.039
7.2.2.0.0.0.0 | Система учета объектов эл. снабжения от ТП 607 | 2021 | 0,4 кВ | 4 |  | 321.6703
7.2.2.0.0.0.0 | Система учета объектов эл. снабжения от ТП 1032 | 2021 | 0,4 кВ | 2 |  | 90.3148
7.2.2.0.0.0.0 | Система учёта объектов эл.снабжения от ТП 612-4 | 2021 | 0,4 кВ | 2 |  | 41.6837
7.2.2.0.0.0.0 | Система учета объектов эл. снабжения от ТП 1032 | 2021 | 0,4 кВ | 1 |  | 55.1369
7.2.2.0.0.0.0 | Система учета объектов эл. снабжения от РП "ЛПК" | 2021 | 0,4 кВ | 1 |  | 11.7422
7.2.2.0.0.0.0 | Система учёта объектов эл.снабжения от ТП 478 | 2021 | 0,4 кВ | 1 |  | 18.5935
7.2.2.0.0.0.0 | Система учёта объектов эл.снабжения от ТП-611/55 | 2021 | 0,4 кВ | 1 |  | 69.7429
7.2.2.0.0.0.0 | Система учета объектов эл. снабжения от ТП 612-1 | 2021 | 0,4 кВ | 2 |  | 42.983
7.2.2.0.0.0.0 | Система учёта объектов эл.снабжения от ТП 236 | 2021 | 0,4 кВ | 2 |  | 103.4754
7.2.2.0.0.0.0 | Система учёта объектов эл. снабжения от ТП 944-52 | 2021 | 0,4 кВ | 1 |  | 42.5583
7.2.2.0.0.0.0 | Система учета объектов эл. снабжения от ТП 671-84 | 2021 | 0,4 кВ | 1 |  | 41.8014
7.2.2.0.0.0.0 | Система учета объектов эл. снабжения от РП "ЛПК" | 2021 | 0,4 кВ | 2 |  | 42.6842
7.2.2.0.0.0.0 | Система учёта объектов эл.снабжения от ТП-133 | 2021 | 0,4 кВ | 1 |  | 47.1983
7.2.2.0.0.0.0 | Система учета объектов электроснабжения от ТП Л-15-53 | 2021 | 0,4 кВ | 1 |  | 49.2304
7.2.2.0.0.0.0 | Система учёта объектов эл. снабжения от РП Алтайский | 2021 | 0,4 кВ | 1 |  | 20.3786
7.2.2.0.0.0.0 | Система учета объектов электроснабжения от ЦРП "ДСМ" | 2021 | 0,4 кВ | 1 |  | 73.8254
7.2.2.0.0.0.0 | Система учета объектов эл.снабжения от ТП 472 | 2021 | 0,4 кВ | 2 |  | 41.6928
7.2.2.0.0.0.0 | Система учёта объектов эл. снабжения от ТП 422 | 2021 | 0,4 кВ | 1 |  | 38.3334
7.2.2.0.0.0.0 | Система учета объектов электроснабжения от ЦРП "ДСМ" | 2021 | 0,4 кВ | 1 |  | 55.0147
7.2.2.0.0.0.0 | Система учёта объектов эл.снабжения от ТП 476 | 2021 | 0,4 кВ | 2 |  | 32.7487
7.2.2.0.0.0.0 | Система учета объектов эл. снабжения от ТП 960 | 2021 | 0,4 кВ | 1 |  | 45.7349
7.2.2.0.0.0.0 | Система учета объектов эл. снабжения от ТП 611-42 | 2021 | 0,4 кВ | 1 |  | 43.1904
7.2.2.0.0.0.0 | Система учёта объектов эл.снабжения от ТП-361 | 2021 | 0,4 кВ | 2 |  | 88.2312
7.2.2.0.0.0.0 | Система учёта объектов эл.снабжения от ТП 476 | 2021 | 0,4 кВ | 2 |  | 40.7681
7.2.2.0.0.0.0 | Система учёта объектов эл. снабжения от РП Алтайский | 2021 | 0,4 кВ | 2 |  | 41.8465
7.2.2.0.0.0.0 | Система учёта объектов эл.снабжения от ТП-62 | 2021 | 0,4 кВ | 1 |  | 25.445
7.2.2.0.0.0.0 | Система учёта объектов эл. снабжения от РП Алтайский | 2021 | 0,4 кВ | 1 |  | 40.8659
7.2.2.0.0.0.0 | Система учёта объектов эл.снабжения от ТП 476 | 2021 | 0,4 кВ | 1 |  | 20.8378
7.2.2.0.0.0.0 | Система учёта объектов эл.снабжения от ТП 476 | 2021 | 0,4 кВ | 1 |  | 25.9948
7.2.2.0.0.0.0 | Система учета объектов эл. снабжения от ТП 831 | 2021 | 0,4 кВ | 1 |  | 93.1985
7.2.2.0.0.0.0 | Система учета объектов электроснабжения от ТП 402 | 2021 | 0,4 кВ | 1 |  | 47.5667
7.2.2.0.0.0.0 | Система учета объектов эл. снабжения от ТП 831 | 2021 | 0,4 кВ | 1 |  | 95.5733
7.2.2.0.0.0.0 | Система учета объектов эл. снабжения от ТП 831 | 2021 | 0,4 кВ | 1 |  | 42.5203
7.2.2.0.0.0.0 | Система учёта объектов эл.снабжения от ТП-671/68 | 2021 | 0,4 кВ | 1 |  | 55.8503
7.2.2.0.0.0.0 | Система учета объектов эл.снабжения от ТП 1040 | 2021 | 0,4 кВ | 2 |  | 102.213
7.2.2.0.0.0.0 | Система учёта объектов эл. снабжения от РП Алтайский | 2021 | 0,4 кВ | 2 |  | 22.8773
7.2.2.0.0.0.0 | Система учета объектов эл. снабжения от ТП 434 | 2021 | 0,4 кВ | 1 |  | 22.4408
7.2.2.0.0.0.0 | Система учёта объектов эл.снабжения от ТП 502 | 2021 | 0,4 кВ | 1 |  | 22.1481
7.2.2.0.0.0.0 | Система учёта объектов эл. снабжения от ТП 308 | 2021 | 0,4 кВ | 1 |  | 32.8282
7.2.2.0.0.0.0 | Система учета объектов эл.снабжения от ТП 872 | 2021 | 0,4 кВ | 2 |  | 47.2654
7.2.2.0.0.0.0 | Система учёта объектов эл. снабжения от РП Каштак | 2021 | 0,4 кВ | 3 |  | 84.7345
7.2.2.0.0.0.0 | Система учёта объектов эл.снабжения от ТП 461 | 2021 | 0,4 кВ | 2 |  | 38.9839
7.2.2.0.0.0.0 | Система учёта объектов эл.снабжения от ТП 452 | 2021 | 0,4 кВ | 1 |  | 18.5516
7.2.2.0.0.0.0 | Система учета объектов эл. снабжения от ТП 671-83 | 2021 | 0,4 кВ | 1 |  | 23.9685
7.2.2.0.0.0.0 | Система учёта объектов эл. снабжения от ТП 344 | 2021 | 0,4 кВ | 2 |  | 88.8628
7.2.2.0.0.0.0 | Система учета объектов эл. снабжения от ТП 604-12 | 2021 | 0,4 кВ | 1 |  | 25.445
7.2.2.0.0.0.0 | Система учёта объектов эл. снабжения от ТП 604-114 | 2021 | 0,4 кВ | 1 |  | 25.445
7.2.2.0.0.0.0 | Система учета объектов эл. снабжения от ТП 174 | 2021 | 0,4 кВ | 1 |  | 27.9076
7.2.2.0.0.0.0 | Система учёта объектов эл.снабжения от ТП-671/71 | 2021 | 0,4 кВ | 1 |  | 47.7251
7.2.2.0.0.0.0 | Система учета объектов эл. снабжения от ТП 964 | 2021 | 0,4 кВ | 1 |  | 24.2519
7.2.2.0.0.0.0 | Система учёта объектов эл. снабжения от ТП 671-56 | 2021 | 0,4 кВ | 1 |  | 58.4699
7.2.2.0.0.0.0 | Система учёта объектов эл. снабжения от РП Каштак | 2021 | 0,4 кВ | 1 |  | 14.2321
7.2.2.0.0.0.0 | Система учёта объектов эл.снабжения от ТП 614-7 | 2021 | 0,4 кВ | 1 |  | 20.855
7.2.2.0.0.0.0 | Система учета объектов эл.снабжения от ТП 449 | 2021 | 0,4 кВ | 1 |  | 24.2436
7.2.2.0.0.0.0 | Система учёта объектов эл. снабжения от РП Ягодный | 2021 | 0,4 кВ | 1 |  | 20.4132
7.2.2.0.0.0.0 | Система учёта объектов эл. снабжения от ТП 132 | 2021 | 0,4 кВ | 1 |  | 20.8464
7.2.2.0.0.0.0 | Система учета объектов эл.снабжения от ТП 671 | 2021 | 0,4 кВ | 1 |  | 20.9809
7.2.2.0.0.0.0 | Система учета объектов эл.снабжения от ТП 449 | 2021 | 0,4 кВ | 1 |  | 21.0238
7.2.2.0.0.0.0 | Система учёта объектов эл.снабжения от ТП-180 | 2021 | 0,4 кВ | 1 |  | 20.8464
7.2.2.0.0.0.0 | Система учёта объектов эл. снабжения от РП Черных | 2021 | 0,4 кВ | 2 |  | 42.3843
7.2.2.0.0.0.0 | Система учёта объектов эл.снабжения от ТП-248 | 2021 | 0,4 кВ | 1 |  | 20.9119
7.2.2.0.0.0.0 | Система учета объектов эл.снабжения от ТП 449 | 2021 | 0,4 кВ | 1 |  | 20.1945
7.2.2.0.0.0.0 | Система учёта объектов эл.снабжения от ТП-248 | 2021 | 0,4 кВ | 1 |  | 25.9948
7.2.2.0.0.0.0 | Система учёта объектов эл.снабжения от ТП 626 | 2021 | 0,4 кВ | 2 |  | 23.4497
7.2.2.0.0.0.0 | Система учета объектов эл.снабжения от ТП 777 | 2021 | 0,4 кВ | 1 |  | 19.9096
7.2.2.0.0.0.0 | Система учёта объектов эл.снабжения от ТП 638 | 2021 | 0,4 кВ | 1 |  | 11.7249
7.2.2.0.0.0.0 | Система учёта объектов эл. снабжения от ТП 182 | 2021 | 0,4 кВ | 1 |  | 25.9948
7.2.2.0.0.0.0 | Система учета объектов эл. снабжения от ТП 338 | 2021 | 0,4 кВ | 2 |  | 27.7488
7.2.2.0.0.0.0 | Система учёта объектов эл. снабжения от ТП 610-70 | 2021 | 0,4 кВ | 1 |  | 28.375
7.2.2.0.0.0.0 | Система учёта объектов эл. снабжения от ТП 605-16 | 2021 | 0,4 кВ | 1 |  | 25.445
7.2.2.0.0.0.0 | Система учёта объектов эл. снабжения от ТП 611-14 | 2021 | 0,4 кВ | 1 |  | 42.2445
7.2.2.0.0.0.0 | Система учета объектов эл. снабжения от ТП 209У | 2021 | 0,4 кВ | 1 |  | 18.7942
7.2.2.0.0.0.0 | Система учёта объектов эл. снабжения от ТП 612 | 2021 | 0,4 кВ | 2 |  | 53.6226
7.2.2.0.0.0.0 | Система учёта объектов эл.снабжения от ТП-224 | 2021 | 0,4 кВ | 1 |  | 59.4113
7.2.2.0.0.0.0 | Система учёта объектов эл. снабжения от ТП 423 | 2021 | 0,4 кВ | 1 |  | 64.9636
7.2.2.0.0.0.0 | Система учёта объектов эл. снабжения от ТП 605-10 | 2021 | 0,4 кВ | 1 |  | 16.2977
7.2.2.0.0.0.0 | Система учёта объектов эл.снабжения от ТП 638 | 2021 | 0,4 кВ | 1 |  | 20.7952
7.2.2.0.0.0.0 | Система учёта объектов эл.снабжения от ТП 671-17 | 2021 | 0,4 кВ | 1 |  | 11.7422
7.2.2.0.0.0.0 | Система учёта объектов эл. снабжения от ТП 403 | 2021 | 0,4 кВ | 1 |  | 20.384
7.2.2.0.0.0.0 | Система учета объектов эл.снабжения от ТП 506 | 2021 | 0,4 кВ | 2 |  | 50.89
7.2.2.0.0.0.0 | Система учёта объектов эл. снабжения от ТП 178 | 2021 | 0,4 кВ | 1 |  | 11.7249
7.2.2.0.0.0.0 | Система учёта объектов эл.снабжения от ТП-133 | 2021 | 0,4 кВ | 2 |  | 22.2343
7.2.2.0.0.0.0 | Система учета объектов эл.снабжения от ТП 671-18 | 2021 | 0,4 кВ | 1 |  | 20.881
7.2.2.0.0.0.0 | Система учёта объектов эл. снабжения от ТП 186 | 2021 | 0,4 кВ | 1 |  | 20.8377
7.2.2.0.0.0.0 | Система учета объектов эл. снабжения от ТП 202 | 2021 | 0,4 кВ | 1 |  | 20.8464
7.2.2.0.0.0.0 | Система учёта объектов эл.снабжения от ТП 671-85 | 2021 | 0,4 кВ | 1 |  | 11.4941
7.2.2.0.0.0.0 | Система учёта объектов эл.снабжения от ТП 616 | 2021 | 0,4 кВ | 1 |  | 17.3873
7.2.2.0.0.0.0 | Система учёта объектов эл.снабжения от ТП 610-13 | 2021 | 0,4 кВ | 1 |  | 23.5119
7.2.2.0.0.0.0 | Система учёта объектов эл.снабжения от ТП 603-1 | 2021 | 0,4 кВ | 2 |  | 60.8019
7.2.2.0.0.0.0 | Система учёта объектов эл. снабжения от ТП 186 | 2021 | 0,4 кВ | 2 |  | 41.6396
7.2.2.0.0.0.0 | Система учета объектов эл.снабжения от ТП 671-27 | 2021 | 0,4 кВ | 1 |  | 11.4709
7.2.2.0.0.0.0 | Система учёта объектов эл.снабжения от ТП 671-50 | 2021 | 0,4 кВ | 1 |  | 20.855
7.2.2.0.0.0.0 | Система учёта объектов эл. снабжения от ТП 186 | 2021 | 0,4 кВ | 1 |  | 11.441
7.2.2.0.0.0.0 | Система учёта объектов эл.снабжения от ТП 671-87 | 2021 | 0,4 кВ | 2 |  | 41.7306
7.2.2.0.0.0.0 | Система учета объектов эл.снабжения от ТП 671-58 | 2021 | 0,4 кВ | 1 |  | 11.7147
7.2.2.0.0.0.0 | Система учета объектов эл. снабжения от ТП 218 | 2021 | 0,4 кВ | 1 |  | 11.7233
7.2.2.0.0.0.0 | Система учета объектов эл. снабжения от ТП 218 | 2021 | 0,4 кВ | 1 |  | 20.8377
7.2.2.0.0.0.0 | Система учета объектов эл. снабжения от ТП 218 | 2021 | 0,4 кВ | 1 |  | 13.7878
7.2.2.0.0.0.0 | Система учета объектов эл.снабжения от ТП 671-60 | 2021 | 0,4 кВ | 1 |  | 22.1108
7.2.2.0.0.0.0 | Система учёта объектов эл. снабжения от ТП 210 | 2021 | 0,4 кВ | 1 |  | 20.8464
7.2.2.0.0.0.0 | Система учета объектов эл.снабжения от ТП 671-94 | 2021 | 0,4 кВ | 2 |  | 38.1524
7.2.2.0.0.0.0 | Система учёта объектов эл.снабжения от ТП-604/87 | 2021 | 0,4 кВ | 1 |  | 16.575
7.2.2.0.0.0.0 | Система учета объектов эл. снабжения от ТП 221 | 2021 | 0,4 кВ | 1 |  | 21.2012
7.2.2.0.0.0.0 | Система учёта объектов эл. снабжения от ТП 254 | 2021 | 0,4 кВ | 2 |  | 42.0823
7.2.2.0.0.0.0 | Система учета объектов эл. снабжения от ТП 642 | 2021 | 0,4 кВ | 1 |  | 16.575
7.2.2.0.0.0.0 | Система учёта объектов эл. снабжения от ТП 233 | 2021 | 0,4 кВ | 2 |  | 23.3705
7.2.2.0.0.0.0 | Система учета объектов эл.снабжения от ТП 671-95 | 2021 | 0,4 кВ | 1 |  | 21.0152
7.2.2.0.0.0.0 | Система учёта объектов эл. снабжения от ТП 247 | 2021 | 0,4 кВ | 1 |  | 20.8377
7.2.2.0.0.0.0 | Система учёта объектов эл. снабжения от ТП 254 | 2021 | 0,4 кВ | 1 |  | 18.5935
7.2.2.0.0.0.0 | Система учета объектов эл.снабжения от ТП 700 | 2021 | 0,4 кВ | 2 |  | 21.8626
7.2.2.0.0.0.0 | Система учета объектов эл. снабжения от ТП 267 | 2021 | 0,4 кВ | 1 |  | 25.9948
7.2.2.0.0.0.0 | Система учета объектов эл.снабжения от ТП 760 | 2021 | 0,4 кВ | 2 |  | 40.0149
7.2.2.0.0.0.0 | Система учёта объектов эл. снабжения от ТП 274 | 2021 | 0,4 кВ | 1 |  | 25.9948
7.2.2.0.0.0.0 | Система учета объектов эл. снабжения от ТП 275 | 2021 | 0,4 кВ | 1 |  | 11.6776
7.2.2.0.0.0.0 | Система учета объектов эл. снабжения от ТП 281 | 2021 | 0,4 кВ | 1 |  | 18.5516
7.2.2.0.0.0.0 | Система учёта объектов эл. снабжения от ТП 286 | 2021 | 0,4 кВ | 1 |  | 21.0238
7.2.2.0.0.0.0 | Система учета объектов эл. снабжения от ТП 29 | 2021 | 0,4 кВ | 1 |  | 11.7335
7.2.2.0.0.0.0 | Система учёта объектов эл. снабжения от ТП 326 | 2021 | 0,4 кВ | 1 |  | 18.5516
7.2.2.0.0.0.0 | Система учета объектов эл. снабжения от ТП 294 | 2021 | 0,4 кВ | 2 |  | 42.0823
7.2.2.0.0.0.0 | Система учёта объектов эл. снабжения от ТП 315 | 2021 | 0,4 кВ | 1 |  | 20.8652
7.2.2.0.0.0.0 | Система учета объектов эл.снабжения от ТП 80А | 2021 | 0,4 кВ | 2 |  | 41.6077
7.2.2.0.0.0.0 | Система учёта объектов эл. снабжения от ТП 317 | 2021 | 0,4 кВ | 6 |  | 70.2593
7.2.2.0.0.0.0 | Система учета объектов эл. снабжения от ТП 319 | 2021 | 0,4 кВ | 2 |  | 39.7817
7.2.2.0.0.0.0 | Система учёта объектов эл.снабжения от ТП 792 | 2021 | 0,4 кВ | 1 |  | 11.7249
7.2.2.0.0.0.0 | Система учета с АСКУЭ в ТП Л-15-61 | 2021 | 0,4 кВ | 1 |  | 140.3833
7.2.2.0.0.0.0 | Система учета с АСКУЭ в ТП КФ-2-34 | 2021 | 0,4 кВ | 1 |  | 117.3879
7.2.2.0.0.0.0 | Система учёта объектов эл. снабжения от ТП 318 | 2021 | 0,4 кВ | 2 |  | 42.6353
7.2.2.0.0.0.0 | Система учета с АСКУЭ в ТП КФ-2-34 | 2021 | 0,4 кВ | 1 |  | 13.0297
7.2.2.0.0.0.0 | Система учёта объектов эл. снабжения от ТП 323 | 2021 | 0,4 кВ | 3 |  | 60.8757
7.2.2.0.0.0.0 | Система учета объектов эл. снабжения от ТП 330 | 2021 | 0,4 кВ | 1 |  | 20.4323
7.2.2.0.0.0.0 | Система учета объектов эл. снабжения от ТП 330 | 2021 | 0,4 кВ | 2 |  | 41.7674
7.2.2.0.0.0.0 | Система учёта объектов эл. снабжения от ТП 323 | 2021 | 0,4 кВ | 1 |  | 14.9847
7.2.2.0.0.0.0 | Система учета объектов эл. снабжения от ТП 663 | 2021 | 0,4 кВ | 1 |  | 25.9948
7.2.2.0.0.0.0 | Система учёта объектов эл.снабжения от ТП 8 | 2021 | 0,4 кВ | 2 |  | 42.0476
7.2.2.0.0.0.0 | Система учета объектов эл.снабжения от ТП 846 | 2021 | 0,4 кВ | 6 |  | 76.6865
7.2.2.0.0.0.0 | Система учёта объектов эл.снабжения от ТП 8 | 2021 | 0,4 кВ | 2 |  | 21.7213
7.2.2.0.0.0.0 | Система учёта объектов эл. снабжения от ТП 329 | 2021 | 0,4 кВ | 3 |  | 62.4115
7.2.2.0.0.0.0 | Система учета объектов эл.снабжения от ТП 822 | 2021 | 0,4 кВ | 1 |  | 40.2323
7.2.2.0.0.0.0 | Система учёта объектов эл. снабжения от ТП 422 | 2021 | 0,4 кВ | 1 |  | 11.441
7.2.2.0.0.0.0 | Система учета с АСКУЭ в ТП ЗЛ-15-9 | 2021 | 0,4 кВ | 1 |  | 19.4724
7.2.2.0.0.0.0 | Система учета объектов эл. снабжения от ТП 334 | 2021 | 0,4 кВ | 1 |  | 11.441
7.2.2.0.0.0.0 | Система учета объектов эл. снабжения от ТП 348 | 2021 | 0,4 кВ | 1 |  | 11.441
7.2.2.0.0.0.0 | Система учёта объектов эл.снабжения от ТП 82 | 2021 | 0,4 кВ | 1 |  | 18.5516
7.2.2.0.0.0.0 | Система учета объектов эл. снабжения от ТП 348 | 2021 | 0,4 кВ | 1 |  | 25.9948
7.2.2.0.0.0.0 | Система учета объектов эл.снабжения от ТП 876 | 2021 | 0,4 кВ | 1 |  | 25.9948
7.2.2.0.0.0.0 | Система учета объектов эл. снабжения от ТП 358 | 2021 | 0,4 кВ | 1 |  | 11.441
7.2.2.0.0.0.0 | Система учёта объектов эл.снабжения от ТП-671/63 | 2021 | 0,4 кВ | 1 |  | 24.2553
7.2.2.0.0.0.0 | Система учёта объектов эл. снабжения от ТП 671-34 | 2021 | 0,4 кВ | 2 |  | 40.7951
7.2.2.0.0.0.0 | Система учета объектов эл. снабжения от ТП 358 | 2021 | 0,4 кВ | 1 |  | 26.0192
7.2.2.0.0.0.0 | Система учёта объектов эл. снабжения от ТП 671-34 | 2021 | 0,4 кВ | 1 |  | 21.0238
7.2.2.0.0.0.0 | Система учёта объектов эл. снабжения от ТП 363 | 2021 | 0,4 кВ | 1 |  | 20.8039
7.2.2.0.0.0.0 | Система учета объектов эл. снабжения от ТП 358 | 2021 | 0,4 кВ | 1 |  | 11.441
7.2.2.0.0.0.0 | Система учёта объектов эл. снабжения от ТП 364 | 2021 | 0,4 кВ | 2 |  | 41.7304
7.2.2.0.0.0.0 | Система учёта объектов эл.снабжения от ТП-67 | 2021 | 0,4 кВ | 1 |  | 11.6382
7.2.2.0.0.0.0 | Система учета объектов эл. снабжения от ТП 434 | 2021 | 0,4 кВ | 1 |  | 11.6468
7.2.2.0.0.0.0 | Система учёта объектов эл.снабжения от ТП-671/22 | 2021 | 0,4 кВ | 2 |  | 40.389
7.2.2.0.0.0.0 | Система учета объектов электроснабжения от ЦРП "ДСМ" | 2021 | 0,4 кВ | 1 |  | 11.6862
7.2.2.0.0.0.0 | Система учета объектов эл. снабжения от ТП 671-37 | 2021 | 0,4 кВ | 1 |  | 19.2885
7.2.2.0.0.0.0 | Система учёта объектов эл. снабжения от ТП 363 | 2021 | 0,4 кВ | 1 |  | 21.2008
7.2.2.0.0.0.0 | Система учета объектов эл. снабжения от ТП 365 | 2021 | 0,4 кВ | 2 |  | 45.3304
7.2.2.0.0.0.0 | Система учета объектов эл. снабжения от ТП 671-37 | 2021 | 0,4 кВ | 2 |  | 23.1497
7.2.2.0.0.0.0 | Система учёта объектов эл.снабжения от ТП-671/21 | 2021 | 0,4 кВ | 1 |  | 18.576
7.2.2.0.0.0.0 | Система учёта объектов эл. снабжения от ТП 308 | 2021 | 0,4 кВ | 1 |  | 11.7335
7.2.2.0.0.0.0 | Система учёта объектов эл.снабжения от ТП-671/61 | 2021 | 0,4 кВ | 1 |  | 21.9127
7.2.2.0.0.0.0 | Система учёта объектов эл.снабжения от ТП 927-3 | 2021 | 0,4 кВ | 1 |  | 21.2906
7.2.2.0.0.0.0 | Система учёта объектов эл.снабжения от ТП 91 | 2021 | 0,4 кВ | 1 |  | 26.6577
7.2.2.0.0.0.0 | Система учёта объектов эл.снабжения от ТП-671/36 | 2021 | 0,4 кВ | 1 |  | 20.2032
7.2.2.0.0.0.0 | Система учёта объектов эл.снабжения от ТП-610/60 | 2021 | 0,4 кВ | 1 |  | 11.7147
7.2.2.0.0.0.0 | Система учёта объектов эл. снабжения от ТП 386 | 2021 | 0,4 кВ | 1 |  | 21.8399
7.2.2.0.0.0.0 | Система учёта объектов эл.снабжения от ТП 940-22 | 2021 | 0,4 кВ | 1 |  | 11.4386
7.2.2.0.0.0.0 | Система учета объектов эл.снабжения от ТП 940-1 | 2021 | 0,4 кВ | 2 |  | 40.6618
7.2.2.0.0.0.0 | Система учёта объектов эл. снабжения от ТП 381 | 2021 | 0,4 кВ | 1 |  | 18.5935
7.2.2.0.0.0.0 | Система учета объектов эл. снабжения от ТП 610-5 | 2021 | 0,4 кВ | 1 |  | 11.7249
7.2.2.0.0.0.0 | Система учёта объектов эл.снабжения от ТП-671/1 | 2021 | 0,4 кВ | 2 |  | 33.6735
7.2.2.0.0.0.0 | Система учёта объектов эл. снабжения от ТП 6 | 2021 | 0,4 кВ | 1 |  | 11.7319
7.2.2.0.0.0.0 | Система учета объектов эл. снабжения от ТП 301 | 2021 | 0,4 кВ | 1 |  | 11.7249
7.2.2.0.0.0.0 | Система учёта объектов эл. снабжения от ТП 375 | 2021 | 0,4 кВ | 1 |  | 25.9948
7.2.2.0.0.0.0 | Система учета объектов эл. снабжения от ТП 610-5 | 2021 | 0,4 кВ | 1 |  | 11.7249
7.2.2.0.0.0.0 | Система учёта объектов эл.снабжения от ТП 940-22 | 2021 | 0,4 кВ | 1 |  | 16.575
7.2.2.0.0.0.0 | Система учёта объектов эл.снабжения от ТП-611/63 | 2021 | 0,4 кВ | 1 |  | 11.7298
7.2.2.0.0.0.0 | Система учета объектов эл.снабжения от ТП 940-1 | 2021 | 0,4 кВ | 2 |  | 51.0442
7.2.2.0.0.0.0 | Система учёта объектов эл. снабжения от ТП 388 | 2021 | 0,4 кВ | 1 |  | 25.6532
7.2.2.0.0.0.0 | Система учета с АСКУЭ в ТП 444 | 2021 | 0,4 кВ | 2 |  | 42.0304
7.2.2.0.0.0.0 | Система учёта объектов эл.снабжения от ТП 940-21 | 2021 | 0,4 кВ | 1 |  | 11.7249
7.2.2.0.0.0.0 | Система учёта объектов эл. снабжения от ТП 308 | 2021 | 0,4 кВ | 1 |  | 11.7335
7.2.2.0.0.0.0 | Система учёта объектов эл. снабжения от ТП 388 | 2021 | 0,4 кВ | 1 |  | 11.7147
7.2.2.0.0.0.0 | Система учёта объектов эл.снабжения от ТП-611/73 | 2021 | 0,4 кВ | 2 |  | 42.5029
7.2.2.0.0.0.0 | Система учёта объектов эл.снабжения от ТП-611/65 | 2021 | 0,4 кВ | 3 |  | 33.5592
7.2.2.0.0.0.0 | Система учета объектов эл.снабжения от ТП 940-19 | 2021 | 0,4 кВ | 1 |  | 11.9997
7.2.2.0.0.0.0 | Система учёта объектов эл.снабжения от ТП 940-22 | 2021 | 0,4 кВ | 1 |  | 21.2008
7.2.2.0.0.0.0 | Система учёта объектов эл. снабжения от ТП 40 | 2021 | 0,4 кВ | 1 |  | 20.8378
7.2.2.0.0.0.0 | Система учёта объектов эл. снабжения от ТП 39 | 2021 | 0,4 кВ | 1 |  | 20.8378
7.2.2.0.0.0.0 | Система учёта объектов эл.снабжения от ТП 601-1 | 2021 | 0,4 кВ | 1 |  | 11.9836
7.2.2.0.0.0.0 | Система учёта объектов эл.снабжения от ТП-611/8 | 2021 | 0,4 кВ | 2 |  | 41.678
7.2.2.0.0.0.0 | Система учёта объектов эл.снабжения от ТП 940-22 | 2021 | 0,4 кВ | 1 |  | 21.2906
7.2.2.0.0.0.0 | Система учёта объектов эл.снабжения от ТП-611/8 | 2021 | 0,4 кВ | 5 |  | 58.6244
7.2.2.0.0.0.0 | Система учёта объектов эл. снабжения от ТП 39 | 2021 | 0,4 кВ | 1 |  | 20.8378
7.2.2.0.0.0.0 | Система учёта объектов эл.снабжения от ТП-611/63 | 2021 | 0,4 кВ | 2 |  | 41.6077
7.2.2.0.0.0.0 | Система учёта объектов эл.снабжения от ТП-611/8 | 2021 | 0,4 кВ | 1 |  | 21.0411
7.2.2.0.0.0.0 | Система учёта объектов эл. снабжения от ТП 39 | 2021 | 0,4 кВ | 2 |  | 42.6597
7.2.2.0.0.0.0 | Система учета объектов эл.снабжения от ТП 940-23а | 2021 | 0,4 кВ | 1 |  | 20.2788
7.2.2.0.0.0.0 | Система учёта объектов эл.снабжения от ТП-611/8 | 2021 | 0,4 кВ | 4 |  | 84.5545
7.2.2.0.0.0.0 | Система учёта объектов эл. снабжения от ТП 39 | 2021 | 0,4 кВ | 2 |  | 51.1876
7.2.2.0.0.0.0 | Система учета объектов эл.снабжения от ТП 940-24 | 2021 | 0,4 кВ | 1 |  | 20.2788
7.2.2.0.0.0.0 | Система учета объектов эл.снабжения от ТП 940-28 | 2021 | 0,4 кВ | 1 |  | 22.5088
7.2.2.0.0.0.0 | Система учёта объектов эл.снабжения от ТП 940-8 | 2021 | 0,4 кВ | 1 |  | 11.7249
7.2.2.0.0.0.0 | Система учета объектов эл.снабжения от ТП 940-31 | 2021 | 0,4 кВ | 1 |  | 21.3893
7.2.2.0.0.0.0 | Система учёта объектов эл.снабжения от ТП 940-8 | 2021 | 0,4 кВ | 1 |  | 20.8378
7.2.2.0.0.0.0 | Система учёта объектов эл.снабжения от ТП-611/59 | 2021 | 0,4 кВ | 1 |  | 21.8651
7.2.2.0.0.0.0 | Система учёта объектов эл.снабжения от ТП 941 | 2021 | 0,4 кВ | 1 |  | 20.7035
7.2.2.0.0.0.0 | Система учёта объектов эл.снабжения от ТП-611/5 | 2021 | 0,4 кВ | 1 |  | 19.8753
7.2.2.0.0.0.0 | Система учета объектов эл.снабжения от ТП 944-68 | 2021 | 0,4 кВ | 1 |  | 18.5516
7.2.2.0.0.0.0 | Система учёта объектов эл.снабжения от ТП-611/48 | 2021 | 0,4 кВ | 1 |  | 20.3786
7.2.2.0.0.0.0 | Система учёта объектов эл.снабжения от ТП-611/34 | 2021 | 0,4 кВ | 1 |  | 21.0238
7.2.2.0.0.0.0 | Система учета объектов эл.снабжения от ТП Л-19-10Б | 2021 | 0,4 кВ | 1 |  | 19.4597
7.2.2.0.0.0.0 | Система учёта объектов эл.снабжения от ТП-611/48 | 2021 | 0,4 кВ | 2 |  | 42.0822
7.2.2.0.0.0.0 | Система учёта объектов эл.снабжения от ТП-611/39 | 2021 | 0,4 кВ | 2 |  | 42.0823
7.2.2.0.0.0.0 | Система учета объектов эл.снабжения от ТП Л-18-2 | 2021 | 0,4 кВ | 2 |  | 41.3096
7.2.2.0.0.0.0 | Система учета объектов эл.снабжения от ТП СО "Урожай-Д" | 2021 | 0,4 кВ | 1 |  | 25.9948
7.2.2.0.0.0.0 | Система учёта объектов эл.снабжения от ТП-114а | 2021 | 0,4 кВ | 1 |  | 11.6383
7.2.2.0.0.0.0 | Система учёта объектов эл.снабжения от ТП-135 | 2021 | 0,4 кВ | 1 |  | 18.5935
7.2.2.0.0.0.0 | Система учета объектов эл. снабжения от ТП 301 | 2021 | 0,4 кВ | 1 |  | 13.2691
7.2.2.0.0.0.0 | Система учёта объектов эл.снабжения от ТП-135 | 2021 | 0,4 кВ | 1 |  | 18.5673
7.2.2.0.0.0.0 | Система учёта объектов эл.снабжения от ТП-610/60 | 2021 | 0,4 кВ | 1 |  | 20.3841
7.2.2.0.0.0.0 | Система учёта объектов эл.снабжения от ТП-135 | 2021 | 0,4 кВ | 1 |  | 11.7335
7.2.2.0.0.0.0 | Система учёта объектов эл.снабжения от ТП-140 | 2021 | 0,4 кВ | 1 |  | 19.4355
7.2.2.0.0.0.0 | Система учёта объектов эл.снабжения от ТП-611/11 | 2021 | 0,4 кВ | 1 |  | 21.0411
7.2.2.0.0.0.0 | Система учёта объектов эл.снабжения от ТП-610/71 | 2021 | 0,4 кВ | 1 |  | 23.739
7.2.2.0.0.0.0 | Система учёта объектов эл.снабжения от ТП-671/48 | 2021 | 0,4 кВ | 3 |  | 79.1171
7.2.2.0.0.0.0 | Система учёта объектов эл.снабжения от ТП 671-54 | 2021 | 0,4 кВ | 2 |  | 47.3227
7.2.2.0.0.0.0 | Система учёта объектов эл.снабжения от ТП-161 | 2021 | 0,4 кВ | 2 |  | 42.0477
7.2.2.0.0.0.0 | Система учёта объектов эл.снабжения от ТП 610-80 | 2021 | 0,4 кВ | 1 |  | 25.445
7.2.2.0.0.0.0 | Система учёта объектов эл.снабжения от ТП-610/74 | 2021 | 0,4 кВ | 1 |  | 21.0411
7.2.2.0.0.0.0 | Система учёта объектов эл.снабжения от ТП-610/79 | 2021 | 0,4 кВ | 2 |  | 47.8084
7.2.2.0.0.0.0 | Система учёта объектов эл.снабжения от ТП 671-54 | 2021 | 0,4 кВ | 4 |  | 55.642
7.2.2.0.0.0.0 | Система учёта объектов эл.снабжения от ТП-610/73 | 2021 | 0,4 кВ | 1 |  | 14.1401
7.2.2.0.0.0.0 | Система учёта объектов эл.снабжения от ТП-671/48 | 2021 | 0,4 кВ | 4 |  | 192.7394
7.2.2.0.0.0.0 | Система учёта объектов эл.снабжения от ТП-610/74 | 2021 | 0,4 кВ | 1 |  | 18.5516
7.2.2.0.0.0.0 | Система учёта объектов эл.снабжения от ТП-610/58 | 2021 | 0,4 кВ | 1 |  | 21.0238
7.2.2.0.0.0.0 | Система учёта объектов эл.снабжения от ТП-161 | 2021 | 0,4 кВ | 1 |  | 11.441
7.2.2.0.0.0.0 | Система учёта объектов эл.снабжения от ТП-610/58 | 2021 | 0,4 кВ | 1 |  | 14.4206
7.2.2.0.0.0.0 | Система учёта объектов эл. снабжения от ТП 610-70 | 2021 | 0,4 кВ | 1 |  | 11.7249
7.2.2.0.0.0.0 | Система учёта объектов эл.снабжения от ТП 610-46 | 2021 | 0,4 кВ | 2 |  | 44.6465
7.2.2.0.0.0.0 | Система учёта объектов эл.снабжения от ТП-161 | 2021 | 0,4 кВ | 1 |  | 22.0961
7.2.2.0.0.0.0 | Система учёта объектов эл.снабжения от ТП-165 | 2021 | 0,4 кВ | 2 |  | 43.923
7.2.2.0.0.0.0 | Система учёта объектов эл.снабжения от ТП-610/58 | 2021 | 0,4 кВ | 1 |  | 19.0201
7.2.2.0.0.0.0 | Система учёта объектов эл. снабжения от ТП 614-5 | 2021 | 0,4 кВ | 2 |  | 24.1727
7.2.2.0.0.0.0 | Система учёта объектов эл.снабжения от ТП-610/47 | 2021 | 0,4 кВ | 2 |  | 43.4827
7.2.2.0.0.0.0 | Система учёта объектов эл.снабжения от ТП-610/58 | 2021 | 0,4 кВ | 2 |  | 44.5464
7.2.2.0.0.0.0 | Система учета объектов эл. снабжения от ТП 612-1 | 2021 | 0,4 кВ | 2 |  | 42.0823
7.2.2.0.0.0.0 | Система учёта объектов эл.снабжения от ТП-176 | 2021 | 0,4 кВ | 1 |  | 21.4167
7.2.2.0.0.0.0 | Система учёта объектов эл.снабжения от ТП-610/54 | 2021 | 0,4 кВ | 1 |  | 25.9948
7.2.2.0.0.0.0 | Система учёта объектов эл. снабжения от ТП 407 | 2021 | 0,4 кВ | 1 |  | 25.1911
7.2.2.0.0.0.0 | Система учета объектов эл. снабжения от ТП 345 | 2021 | 0,4 кВ | 2 |  | 105.7799
7.2.2.0.0.0.0 | Система учета объектов эл. снабжения от ТП 411 | 2021 | 0,4 кВ | 1 |  | 25.445
7.2.2.0.0.0.0 | Система учёта объектов эл. снабжения от ТП 458 | 2021 | 0,4 кВ | 2 |  | 41.7304
7.2.2.0.0.0.0 | Система учета объектов эл. снабжения от ТП 174 | 2021 | 0,4 кВ | 1 |  | 16.2971
7.2.2.0.0.0.0 | Система учета объектов эл.снабжения от ТП 731 | 2021 | 0,4 кВ | 1 |  | 16.3906
7.2.2.0.0.0.0 | Система учёта объектов эл.снабжения от ТП 604-40 | 2021 | 0,4 кВ | 2 |  | 50.89
7.2.2.0.0.0.0 | Система учета объектов электроснабжения от ТП 610-99 | 2021 | 0,4 кВ | 2 |  | 50.89
7.2.2.0.0.0.0 | Система учета объектов электроснабжения от ТП 61 | 2021 | 0,4 кВ | 1 |  | 25.445
7.2.2.0.0.0.0 | Система учёта объектов эл.снабжения от ТП-176 | 2021 | 0,4 кВ | 1 |  | 18.5935
7.2.2.0.0.0.0 | Система учёта объектов эл. снабжения от ТП 408 | 2021 | 0,4 кВ | 2 |  | 21.8084
7.2.2.0.0.0.0 | Система учёта объектов эл. снабжения от ТП 44 | 2021 | 0,4 кВ | 2 |  | 23.4498
7.2.2.0.0.0.0 | Система учёта объектов эл. снабжения от ТП 464 | 2021 | 0,4 кВ | 1 |  | 25.3906
7.2.2.0.0.0.0 | Система учёта объектов эл.снабжения от ТП-610/55 | 2021 | 0,4 кВ | 1 |  | 25.6532
7.2.2.0.0.0.0 | Система учёта объектов эл. снабжения от ТП 450 | 2021 | 0,4 кВ | 2 |  | 35.1921
7.2.2.0.0.0.0 | Система учёта объектов эл.снабжения от ТП 671-54 | 2021 | 0,4 кВ | 2 |  | 108.1214
7.2.2.0.0.0.0 | Система учёта объектов эл. снабжения от ТП 464 | 2021 | 0,4 кВ | 2 |  | 41.6755
7.2.2.0.0.0.0 | Система учета объектов эл. снабжения от ТП 411 | 2021 | 0,4 кВ | 1 |  | 22.1108
7.2.2.0.0.0.0 | Система учёта объектов эл. снабжения от ТП 464 | 2021 | 0,4 кВ | 1 |  | 20.8464
7.2.2.0.0.0.0 | Система учёта объектов эл.снабжения от ТП-610/47 | 2021 | 0,4 кВ | 1 |  | 25.9948
7.2.2.0.0.0.0 | Система учёта объектов эл.снабжения от ТП-605/21 | 2021 | 0,4 кВ | 1 |  | 25.9948
7.2.2.0.0.0.0 | Система учёта объектов эл. снабжения от ТП 473 | 2021 | 0,4 кВ | 1 |  | 10.9042
7.2.2.0.0.0.0 | Система учёта объектов эл.снабжения от ТП-605/21 | 2021 | 0,4 кВ | 1 |  | 20.1945
7.2.2.0.0.0.0 | Система учета объектов эл. снабжения от ТП 480 | 2021 | 0,4 кВ | 7 |  | 82.048
7.2.2.0.0.0.0 | Система учёта объектов эл.снабжения от ТП-204 | 2021 | 0,4 кВ | 2 |  | 22.9223
7.2.2.0.0.0.0 | Система учёта объектов эл.снабжения от ТП-606/5 | 2021 | 0,4 кВ | 8 |  | 180.4255
7.2.2.0.0.0.0 | Система учёта объектов эл.снабжения от ТП-604/98 | 2021 | 0,4 кВ | 1 |  | 18.5516
7.2.2.0.0.0.0 | Система учёта объектов эл.снабжения от ТП-604/69 | 2021 | 0,4 кВ | 1 |  | 20.8039
7.2.2.0.0.0.0 | Система учёта объектов эл. снабжения от ТП 671-4 | 2021 | 0,4 кВ | 2 |  | 22.882
7.2.2.0.0.0.0 | Система учёта объектов эл.снабжения от ТП-604/77 | 2021 | 0,4 кВ | 1 |  | 18.5516
7.2.2.0.0.0.0 | Система учёта объектов эл.снабжения от ТП-192 | 2021 | 0,4 кВ | 1 |  | 11.5835
7.2.2.0.0.0.0 | Система учёта объектов эл. снабжения от ТП 49 | 2021 | 0,4 кВ | 2 |  | 39.3185
7.2.2.0.0.0.0 | Система учёта объектов эл.снабжения от ТП-604/86 | 2021 | 0,4 кВ | 1 |  | 20.8444
7.2.2.0.0.0.0 | Система учёта объектов эл.снабжения от ТП-188 | 2021 | 0,4 кВ | 1 |  | 19.9796
7.2.2.0.0.0.0 | Система учёта объектов эл.снабжения от ТП 610-46 | 2021 | 0,4 кВ | 1 |  | 16.575
7.2.2.0.0.0.0 | Система учёта объектов эл. снабжения от ТП 487 | 2021 | 0,4 кВ | 1 |  | 21.0238
7.2.2.0.0.0.0 | Система учёта объектов эл.снабжения от ТП-22 | 2021 | 0,4 кВ | 1 |  | 18.5516
7.2.2.0.0.0.0 | Система учета объектов эл. снабжения от ТП 562 | 2021 | 0,4 кВ | 1 |  | 25.9948
7.2.2.0.0.0.0 | Система учета объектов эл. снабжения от ТП 523 | 2021 | 0,4 кВ | 2 |  | 41.5904
7.2.2.0.0.0.0 | Система учёта объектов эл.снабжения от ТП-24 | 2021 | 0,4 кВ | 1 |  | 11.7335
7.2.2.0.0.0.0 | Система учёта объектов эл. снабжения от ТП 603-7 | 2021 | 0,4 кВ | 1 |  | 14.8441
7.2.2.0.0.0.0 | Система учёта объектов эл.снабжения от ТП-229 | 2021 | 0,4 кВ | 2 |  | 23.4498
7.2.2.0.0.0.0 | Система учёта объектов эл. снабжения от ТП 604-11 | 2021 | 0,4 кВ | 1 |  | 20.8039
7.2.2.0.0.0.0 | Система учёта объектов эл. снабжения от ТП 603-11 | 2021 | 0,4 кВ | 2 |  | 22.6291
7.2.2.0.0.0.0 | Система учёта объектов эл. снабжения от ТП 603-11 | 2021 | 0,4 кВ | 2 |  | 41.6755
7.2.2.0.0.0.0 | Система учёта объектов эл. снабжения от ТП 603-11 | 2021 | 0,4 кВ | 1 |  | 18.5516
7.2.2.0.0.0.0 | Система учёта объектов эл.снабжения от ТП-24 | 2021 | 0,4 кВ | 1 |  | 25.445
7.2.2.0.0.0.0 | Система учёта объектов эл.снабжения от ТП-243 | 2021 | 0,4 кВ | 1 |  | 20.8724
7.2.2.0.0.0.0 | Система учёта объектов эл. снабжения от ТП 603-11 | 2021 | 0,4 кВ | 1 |  | 20.9051
7.2.2.0.0.0.0 | Система учёта объектов эл. снабжения от ТП 603-7 | 2021 | 0,4 кВ | 1 |  | 11.1941
7.2.2.0.0.0.0 | Система учёта объектов эл. снабжения от ТП 612 | 2021 | 0,4 кВ | 1 |  | 18.5516
7.2.2.0.0.0.0 | Система учёта объектов эл.снабжения от ТП 236 | 2021 | 0,4 кВ | 1 |  | 18.5935
7.2.2.0.0.0.0 | Система учёта объектов эл.снабжения от ТП-243 | 2021 | 0,4 кВ | 1 |  | 25.7059
7.2.2.0.0.0.0 | Система учёта объектов эл.снабжения от ТП-243 | 2021 | 0,4 кВ | 1 |  | 18.5516
7.2.2.0.0.0.0 | Система учёта объектов эл.снабжения от ТП-359 | 2021 | 0,4 кВ | 2 |  | 40.7681
7.2.2.0.0.0.0 | Система учёта объектов эл. снабжения от ТП 604-117 | 2021 | 0,4 кВ | 1 |  | 20.0547
7.2.2.0.0.0.0 | Система учета объектов эл. снабжения от ТП 81 | 2021 | 0,4 кВ | 2 |  | 42.0995
7.2.2.0.0.0.0 | Система учёта объектов эл.снабжения от ТП-352 | 2021 | 0,4 кВ | 1 |  | 20.6592
7.2.2.0.0.0.0 | Система учёта объектов эл. снабжения от ТП 684 | 2021 | 0,4 кВ | 2 |  | 41.6755
7.2.2.0.0.0.0 | Система учёта объектов эл. снабжения от ТП 610-64 | 2021 | 0,4 кВ | 1 |  | 20.2032
7.2.2.0.0.0.0 | Система учёта объектов эл.снабжения от ТП-671/68 | 2021 | 0,4 кВ | 1 |  | 20.3843
7.2.2.0.0.0.0 | Система учёта объектов эл.снабжения от ТП-671/25 | 2021 | 0,4 кВ | 1 |  | 20.6007
7.2.2.0.0.0.0 | Система учёта объектов эл.снабжения от ТП-340 | 2021 | 0,4 кВ | 2 |  | 23.4671
7.2.2.0.0.0.0 | Система учёта объектов эл.снабжения от ТП-355 | 2021 | 0,4 кВ | 1 |  | 20.8329
7.2.2.0.0.0.0 | Система учёта объектов эл. снабжения от ТП 604-35 | 2021 | 0,4 кВ | 1 |  | 11.7249
7.2.2.0.0.0.0 | Система учета объектов эл. снабжения от ТП 612-1 | 2021 | 0,4 кВ | 1 |  | 20.2919
7.2.2.0.0.0.0 | Система учёта объектов эл. снабжения от ТП 604-117 | 2021 | 0,4 кВ | 1 |  | 21.2008
7.2.2.0.0.0.0 | Система учёта объектов эл. снабжения от ТП 604-136 | 2021 | 0,4 кВ | 1 |  | 20.8039
7.2.2.0.0.0.0 | Система учёта объектов эл. снабжения от ТП 604-138 | 2021 | 0,4 кВ | 1 |  | 20.8377
7.2.2.0.0.0.0 | Система учёта объектов эл. снабжения от ТП 604-37 | 2021 | 0,4 кВ | 1 |  | 11.7249
7.2.2.0.0.0.0 | Система учёта объектов эл. снабжения от ТП 604-138 | 2021 | 0,4 кВ | 2 |  | 46.8999
7.2.2.0.0.0.0 | Система учёта объектов эл.снабжения от ТП-35 | 2021 | 0,4 кВ | 1 |  | 14.8719
7.2.2.0.0.0.0 | Система учёта объектов эл.снабжения от ТП-359 | 2021 | 0,4 кВ | 1 |  | 21.1741
7.2.2.0.0.0.0 | Система учёта объектов эл.снабжения от ТП-62 | 2021 | 0,4 кВ | 1 |  | 20.393
7.2.2.0.0.0.0 | Система учёта объектов эл. снабжения от ТП 604-35 | 2021 | 0,4 кВ | 2 |  | 41.6755
7.2.2.0.0.0.0 | Система учёта объектов эл. снабжения от ТП 692 | 2021 | 0,4 кВ | 4 |  | 84.0952
7.2.2.0.0.0.0 | Система учета объектов эл. снабжения от ТП 610-5 | 2021 | 0,4 кВ | 1 |  | 20.4168
7.2.2.0.0.0.0 | Система учетов объектов эл.снабжения от ТП 484 | 2021 | 0,4 кВ | 1 |  | 20.8039
7.2.2.0.0.0.0 | Система учёта объектов эл. снабжения от ТП 604-117 | 2021 | 0,4 кВ | 1 |  | 21.8718
7.2.2.0.0.0.0 | Система учёта объектов эл.снабжения от ТП-32 | 2021 | 0,4 кВ | 1 |  | 21.0831
7.2.2.0.0.0.0 | Система учёта объектов эл. снабжения от ТП 604-26 | 2021 | 0,4 кВ | 1 |  | 20.8039
7.2.2.0.0.0.0 | Система учёта объектов эл. снабжения от ТП 604-35 | 2021 | 0,4 кВ | 1 |  | 21.2008
7.2.2.0.0.0.0 | Система учёта объектов эл. снабжения от ТП 604-122 | 2021 | 0,4 кВ | 1 |  | 18.5613
7.2.2.0.0.0.0 | Система учета объектов эл. снабжения от ТП 604-18 | 2021 | 0,4 кВ | 2 |  | 40.1542
7.2.2.0.0.0.0 | Система учета объектов эл. снабжения от ТП 809 | 2021 | 0,4 кВ | 1 |  | 16.3157
7.2.2.0.0.0.0 | Система учета объектов эл. снабжения от ТП 81 | 2021 | 0,4 кВ | 1 |  | 25.9948
7.2.2.0.0.0.0 | Система учета объектов эл. снабжения от ТП 734 | 2021 | 0,4 кВ | 2 |  | 21.8626
7.2.2.0.0.0.0 | Система учёта объектов эл.снабжения от ТП-671/68 | 2021 | 0,4 кВ | 1 |  | 20.8358
7.2.2.0.0.0.0 | Система учёта объектов эл.снабжения от ТП-62 | 2021 | 0,4 кВ | 1 |  | 20.8377
7.2.2.0.0.0.0 | Система учёта объектов эл. снабжения от ТП 671-56 | 2021 | 0,4 кВ | 1 |  | 20.8414
7.2.2.0.0.0.0 | Система учёта объектов эл. снабжения от ТП 610-64 | 2021 | 0,4 кВ | 1 |  | 20.8464
7.2.2.0.0.0.0 | Система учёта объектов эл.снабжения от ТП-378 | 2021 | 0,4 кВ | 2 |  | 42.6353
7.2.2.0.0.0.0 | Система учёта объектов эл.снабжения от ТП 604-125 | 2021 | 0,4 кВ | 1 |  | 20.8378
7.2.2.0.0.0.0 | Система учета объектов эл. снабжения от ТП 940-20 | 2021 | 0,4 кВ | 1 |  | 25.6532
7.2.2.0.0.0.0 | Система учета объектов эл. снабжения от ТП 854 | 2021 | 0,4 кВ | 1 |  | 20.8386
7.2.2.0.0.0.0 | Система учёта объектов эл. снабжения от ТП 604-24 | 2021 | 0,4 кВ | 1 |  | 20.8499
7.2.2.0.0.0.0 | Система учёта объектов эл. снабжения от ТП 496 | 2021 | 0,4 кВ | 1 |  | 21.0238
7.2.2.0.0.0.0 | Система учёта объектов эл.снабжения от ТП-373 | 2021 | 0,4 кВ | 1 |  | 25.6532
7.2.2.0.0.0.0 | Система учета объектов эл. снабжения от ТП 862 | 2021 | 0,4 кВ | 2 |  | 42.4083
7.2.2.0.0.0.0 | Система учета объектов эл. снабжения от ТП 605-24 | 2021 | 0,4 кВ | 1 |  | 21.0325
7.2.2.0.0.0.0 | Система учёта объектов эл. снабжения от ТП 940-16 | 2021 | 0,4 кВ | 1 |  | 21.1401
7.2.2.0.0.0.0 | Система учета объектов эл. снабжения от ТП 940-20 | 2021 | 0,4 кВ | 2 |  | 37.13
7.2.2.0.0.0.0 | Система учёта объектов эл.снабжения от ТП-671/25 | 2021 | 0,4 кВ | 1 |  | 21.0411
7.2.2.0.0.0.0 | Система учёта объектов эл. снабжения от ТП 604-114 | 2021 | 0,4 кВ | 1 |  | 20.9199
7.2.2.0.0.0.0 | Система учета объектов эл. снабжения от ТП 87 | 2021 | 0,4 кВ | 1 |  | 20.8464
7.2.2.0.0.0.0 | Система учёта объектов эл. снабжения от ТП 671-59 | 2021 | 0,4 кВ | 1 |  | 21.0238
7.2.2.0.0.0.0 | Система учета объектов эл. снабжения от ТП 671-84 | 2021 | 0,4 кВ | 1 |  | 21.359
7.2.2.0.0.0.0 | Система учёта объектов эл.снабжения от ТП 611-60 | 2021 | 0,4 кВ | 1 |  | 21.0238
7.2.2.0.0.0.0 | Система учёта объектов эл. снабжения от ТП 611-14 | 2021 | 0,4 кВ | 1 |  | 21.0325
7.2.2.0.0.0.0 | Система учёта объектов эл.снабжения от ТП-380 | 2021 | 0,4 кВ | 1 |  | 20.8464
7.2.2.0.0.0.0 | Система учета объектов эл. снабжения от ТП 604-50 | 2021 | 0,4 кВ | 1 |  | 18.5516
7.2.2.0.0.0.0 | Система учёта объектов эл.снабжения от ТП-442 | 2021 | 0,4 кВ | 1 |  | 18.576
7.2.2.0.0.0.0 | Система учетов объектов эл.снабжения от ТП 484 | 2021 | 0,4 кВ | 1 |  | 21.1741
7.2.2.0.0.0.0 | Система учёта объектов эл.снабжения от ТП 377 | 2021 | 0,4 кВ | 1 |  | 21.1892
7.2.2.0.0.0.0 | Система учёта объектов эл.снабжения от ТП-398 | 2021 | 0,4 кВ | 1 |  | 24.891
7.2.2.0.0.0.0 | Система учёта объектов эл.снабжения от ТП-415 | 2021 | 0,4 кВ | 1 |  | 16.6405
7.2.2.0.0.0.0 | Система учёта объектов эл.снабжения от ТП-224 | 2021 | 0,4 кВ | 1 |  | 21.2042
7.2.2.0.0.0.0 | Система учёта объектов эл.снабжения от ТП-611/76 | 2021 | 0,4 кВ | 1 |  | 21.4998
7.2.2.0.0.0.0 | Система учёта объектов эл.снабжения от ТП-409 | 2021 | 0,4 кВ | 1 |  | 19.9935
7.2.2.0.0.0.0 | Система учета объектов эл. снабжения от ТП 604-50 | 2021 | 0,4 кВ | 2 |  | 40.7681
7.2.2.0.0.0.0 | Система учёта объектов эл.снабжения от ТП-415 | 2021 | 0,4 кВ | 4 |  | 75.9292
7.2.2.0.0.0.0 | Система учёта объектов эл. снабжения от ТП 604-94 | 2021 | 0,4 кВ | 1 |  | 20.8763
7.2.2.0.0.0.0 | Система учёта объектов эл. снабжения от ТП 604-66 | 2021 | 0,4 кВ | 3 |  | 63.6125
7.2.2.0.0.0.0 | Система учёта объектов эл. снабжения от ТП 604-91 | 2021 | 0,4 кВ | 1 |  | 19.4919
7.2.2.0.0.0.0 | Система учёта объектов эл.снабжения от ТП-445 | 2021 | 0,4 кВ | 3 |  | 52.0677
7.2.2.0.0.0.0 | Система учёта объектов эл. снабжения от ТП 308 | 2021 | 0,4 кВ | 1 |  | 11.7233
7.2.2.0.0.0.0 | Система учёта объектов эл. снабжения от ТП 422 | 2021 | 0,4 кВ | 2 |  | 23.4293
7.2.2.0.0.0.0 | Система учёта объектов эл. снабжения от ТП 604-66 | 2021 | 0,4 кВ | 2 |  | 42.7704
7.2.2.0.0.0.0 | Система учёта объектов эл. снабжения от ТП 604-88 | 2021 | 0,4 кВ | 1 |  | 21.0744
7.2.2.0.0.0.0 | Система учёта объектов эл. снабжения от ТП 610-70 | 2021 | 0,4 кВ | 1 |  | 22.6738
7.2.2.0.0.0.0 | Система учёта объектов эл.снабжения от ТП-425 | 2021 | 0,4 кВ | 1 |  | 11.7249
7.2.2.0.0.0.0 | Система учёта объектов эл. снабжения от ТП 131 | 2021 | 0,4 кВ | 1 |  | 21.8618
7.2.2.0.0.0.0 | Система учёта объектов эл.снабжения от ТП-448 | 2021 | 0,4 кВ | 2 |  | 41.9
7.2.2.0.0.0.0 | Система учёта объектов эл.снабжения от ТП-448 | 2021 | 0,4 кВ | 4 |  | 70.3842
7.2.2.0.0.0.0 | Система учёта объектов эл. снабжения от ТП 604-92 | 2021 | 0,4 кВ | 1 |  | 21.0411
7.2.2.0.0.0.0 | Система учёта объектов эл.снабжения от ТП-50 | 2021 | 0,4 кВ | 1 |  | 20.8464
7.2.2.0.0.0.0 | Система учёта объектов эл.снабжения от ТП-488 | 2021 | 0,4 кВ | 1 |  | 18.8194
7.2.2.0.0.0.0 | Система учёта объектов эл.снабжения от ТП-50 | 2021 | 0,4 кВ | 1 |  | 20.8377
7.2.2.0.0.0.0 | Система учета объектов эл. снабжения от ТП 604-93 | 2021 | 0,4 кВ | 1 |  | 20.8358
7.2.2.0.0.0.0 | Система учёта объектов эл.снабжения от ТП-611/76 | 2021 | 0,4 кВ | 1 |  | 23.7633
7.2.2.0.0.0.0 | Система учёта объектов эл.снабжения от ТП 605-30 | 2021 | 0,4 кВ | 1 |  | 23.926
7.2.2.0.0.0.0 | Система учета объектов эл. снабжения от ТП 604-95 | 2021 | 0,4 кВ | 2 |  | 23.4498
7.2.2.0.0.0.0 | Система учёта объектов эл. снабжения от ТП 605-27 | 2021 | 0,4 кВ | 2 |  | 37.371
7.2.2.0.0.0.0 | Система учёта объектов эл. снабжения от ТП 605-4 | 2021 | 0,4 кВ | 2 |  | 23.4498
7.2.2.0.0.0.0 | Система учёта объектов эл.снабжения от ТП-287 | 2021 | 0,4 кВ | 1 |  | 25.9948
7.2.2.0.0.0.0 | Система учёта объектов эл.снабжения от ТП-530 | 2021 | 0,4 кВ | 2 |  | 26.5249
7.2.2.0.0.0.0 | Система учёта объектов эл. снабжения от ТП 671-72 | 2021 | 0,4 кВ | 1 |  | 25.9948
7.2.2.0.0.0.0 | Система учёта объектов эл. снабжения от ТП 605-4 | 2021 | 0,4 кВ | 2 |  | 29.3127
7.2.2.0.0.0.0 | Система учёта объектов эл. снабжения от ТП 605-4 | 2021 | 0,4 кВ | 2 |  | 23.4671
7.2.2.0.0.0.0 | Система учёта объектов эл.снабжения от ТП-53 | 2021 | 0,4 кВ | 1 |  | 21.0152
7.2.2.0.0.0.0 | Система учёта объектов эл.снабжения от ТП-53 | 2021 | 0,4 кВ | 1 |  | 18.5516
7.2.2.0.0.0.0 | Система учёта объектов эл. снабжения от ТП 605-5 | 2021 | 0,4 кВ | 2 |  | 39.7067
7.2.2.0.0.0.0 | Система учёта объектов эл.снабжения от ТП-603/8 | 2021 | 0,4 кВ | 2 |  | 43.9076
7.2.2.0.0.0.0 | Система учёта объектов эл. снабжения от ТП 606 | 2021 | 0,4 кВ | 1 |  | 21.0411
7.2.2.0.0.0.0 | Система учета объектов эл. снабжения от ТП 606-15 | 2021 | 0,4 кВ | 1 |  | 20.3715
7.2.2.0.0.0.0 | Система учёта объектов эл. снабжения от ТП 606-8 | 2021 | 0,4 кВ | 1 |  | 20.8767
7.2.2.0.0.0.0 | Система учёта объектов эл.снабжения от ТП 194 | 2021 | 0,4 кВ | 2 |  | 34.8403
7.2.2.0.0.0.0 | Система учёта объектов эл.снабжения от ТП-604/103 | 2021 | 0,4 кВ | 1 |  | 20.8651
7.2.2.0.0.0.0 | Система учета объектов эл. снабжения от ТП 606-1 | 2021 | 0,4 кВ | 1 |  | 20.8378
7.2.2.0.0.0.0 | Система учёта объектов эл.снабжения от ТП-604/101 | 2021 | 0,4 кВ | 2 |  | 38.9838
7.2.2.0.0.0.0 | Система учёта объектов эл.снабжения от ТП-604/10 | 2021 | 0,4 кВ | 1 |  | 41.776
7.2.2.0.0.0.0 | Система учета объектов эл.снабжения от РП "Радиотехнический" | 2021 | 0,4 кВ | 1 |  | 21.0152
7.2.2.0.0.0.0 | Система учёта объектов эл.снабжения от ТП-604/16 | 2021 | 0,4 кВ | 2 |  | 41.5166
7.2.2.0.0.0.0 | Система учёта объектов эл. снабжения от ТП 610-38 | 2021 | 0,4 кВ | 3 |  | 63.2012
7.2.2.0.0.0.0 | Система учета объектов эл. снабжения от ТП 634-3 | 2021 | 0,4 кВ | 1 |  | 22.4179
7.2.2.0.0.0.0 | Система учёта объектов эл. снабжения от ТП 606-2 | 2021 | 0,4 кВ | 1 |  | 20.8377
7.2.2.0.0.0.0 | Система учёта объектов эл. снабжения от ТП 606-8 | 2021 | 0,4 кВ | 1 |  | 20.7952
7.2.2.0.0.0.0 | Система учёта объектов эл. снабжения от ТП 220 | 2021 | 0,4 кВ | 2 |  | 41.3144
7.2.2.0.0.0.0 | Система учёта объектов эл.снабжения от РП-"Железнодорожный" | 2021 | 0,4 кВ | 2 |  | 22.882
7.2.2.0.0.0.0 | Система учёта объектов эл.снабжения от ТП-184 | 2021 | 0,4 кВ | 2 |  | 34.8403
7.2.2.0.0.0.0 | Система учёта объектов эл.снабжения от ТП-604/101 | 2021 | 0,4 кВ | 2 |  | 42.0477
7.2.2.0.0.0.0 | Система учёта объектов эл. снабжения от ТП 437 | 2021 | 0,4 кВ | 1 |  | 20.3872
7.2.2.0.0.0.0 | Система учета объектов эл. снабжения от ТП 99 | 2021 | 0,4 кВ | 1 |  | 19.3691
7.2.2.0.0.0.0 | Система учёта объектов эл.снабжения от ТП-604/54 | 2021 | 0,4 кВ | 2 |  | 23.167
7.2.2.0.0.0.0 | Система учёта объектов эл. снабжения от ТП 610-14 | 2021 | 0,4 кВ | 1 |  | 21.0238
7.2.2.0.0.0.0 | Система учета объектов эл. снабжения от ТП 610-5 | 2021 | 0,4 кВ | 2 |  | 41.63
7.2.2.0.0.0.0 | Система учёта объектов эл.снабжения от ТП 101 | 2021 | 0,4 кВ | 1 |  | 21.0325
7.2.2.0.0.0.0 | Система учёта объектов эл. снабжения от ТП 610-20 | 2021 | 0,4 кВ | 2 |  | 42.0996
7.2.2.0.0.0.0 | Система учета объектов эл. снабжения от ТП 610-35 | 2021 | 0,4 кВ | 1 |  | 18.5516
7.2.2.0.0.0.0 | Система учёта объектов эл. снабжения от ТП 610-8 | 2021 | 0,4 кВ | 1 |  | 21.0238
7.2.2.0.0.0.0 | Система учёта объектов эл.снабжения от ТП-671/28 | 2021 | 0,4 кВ | 2 |  | 41.6755
7.2.2.0.0.0.0 | Система учета объектов эл. снабжения от ТП 301 | 2021 | 0,4 кВ | 3 |  | 37.2426
7.2.2.0.0.0.0 | Система учёта объектов эл.снабжения от ТП 610-80 | 2021 | 0,4 кВ | 2 |  | 42.0304
7.2.2.0.0.0.0 | Система учёта объектов эл. снабжения от ТП 610-20 | 2021 | 0,4 кВ | 1 |  | 18.5516
7.2.2.0.0.0.0 | Система учёта объектов эл.снабжения от ТП-604/34 | 2021 | 0,4 кВ | 2 |  | 41.6773
7.2.2.0.0.0.0 | Система учета объектов эл. снабжения от ТП Л-19-10 | 2021 | 0,4 кВ | 1 |  | 20.8378
7.2.2.0.0.0.0 | Система учета объектов эл. снабжения от ТП 610-62 | 2021 | 0,4 кВ | 1 |  | 21.0411
7.2.2.0.0.0.0 | Система учета объектов эл. снабжения от ТП 673 | 2021 | 0,4 кВ | 2 |  | 41.6077
7.2.3.0.0.0.0 | Обеспечение средствами коммерческого учета электрической энергии (мощности), <> (2) трехфазный, <> (3) косвенного включения |  |  | 2 |  | 271.8558
| итого за 2021 | 2021 | 6/10 кВ | 2 |  | 271.8558
7.2.3.0.0.0.0 | Система учета с АСКУЭ в ПС "ДСЗ" | 2021 | 6/10 кВ | 1 |  | 120.9931
7.2.3.0.0.0.0 | Система учета с АСКУЭ в ТП ЦРП "ДСМ" | 2021 | 6/10 кВ | 1 |  | 150.8626